## Ancillaire
Liste matériel pour endoprothèse Cook
Hôpital: |  | Patient: | Date de l'intervention:
Responsable Local: | Pauline Souza Clinical support specialist – Paris Area +33 6 60 53 80 50 Pauline.Souza@CookMedical.com |  | Chirurgien:
Type | Fabriquant | Description | Diamètre | Longueur | Taille intro | Référence | Quantité | Commentaires
Ballons | Cook | Coda 32 | 32 mm | 120 cm | 12 Fr | CODA-2-9.0-35-120-32
Ballons | Cook | Coda 46 | 46 mm | 140 cm | 14 Fr | CODA-2-10.0-35-140-46
Ballons | Cook / Abbott / Boston | Ballon 10x20 - Porteur court | 10 mm | 20 mm | Selon labo | Selon labo
Ballons | Cook / Abbott / Boston | Ballon 10x20 - Porteur long | 10 mm | 20 mm | Selon labo | Selon labo
Ballons | Cook / Abbott / Boston | Ballon 10x40 - Porteur court | 10 mm | 40 mm | Selon labo | Selon labo
Ballons | Cook / Abbott / Boston | Ballon 10x40 - Porteur long | 10 mm | 40 mm | Selon labo | Selon labo
Ballons | Cook / Abbott / Boston | Ballon 10x60 - Porteur court | 10 mm | 60 mm | Selon labo | Selon labo
Ballons | Cook / Abbott / Boston | Ballon 10x60 - Porteur long | 10 mm | 60 mm | Selon labo | Selon labo
Ballons | Cook / Abbott / Boston | Ballon 10x80 - Porteur court | 10 mm | 80 mm | Selon labo | Selon labo
Ballons | Cook / Abbott / Boston | Ballon 10x80 - Porteur long | 10 mm | 80 mm | Selon labo | Selon labo
Ballons | Cook / Abbott / Boston | Ballon 12x20 - Porteur court | 12 mm | 20 mm | Selon labo | Selon labo
Ballons | Cook / Abbott / Boston | Ballon 12x20 - Porteur long | 12 mm | 20 mm | Selon labo | Selon labo
Ballons | Cook / Abbott / Boston | Ballon 12x40 - Porteur court | 12 mm | 40 mm | Selon labo | Selon labo
Ballons | Cook / Abbott / Boston | Ballon 12x40 - Porteur long | 12 mm | 40 mm | Selon labo | Selon labo
Ballons | Cook / Abbott / Boston | Ballon 12x60 - Porteur court | 12 mm | 60 mm | Selon labo | Selon labo
Ballons | Cook / Abbott / Boston | Ballon 12x60 - Porteur long | 12 mm | 60 mm | Selon labo | Selon labo
Ballons | Cook / Abbott / Boston | Ballon 12x80 - Porteur court | 12 mm | 80 mm | Selon labo | Selon labo
Ballons | Cook / Abbott / Boston | Ballon 12x80 - Porteur long | 12 mm | 80 mm | Selon labo | Selon labo
Ballons | Cook / Abbott / Boston | Ballon 14x20 - Porteur court | 14 mm | 20 mm | Selon labo | Selon labo
Ballons | Cook / Abbott / Boston | Ballon 14x20 - Porteur long | 14 mm | 20 mm | Selon labo | Selon labo
Ballons | Cook / Abbott / Boston | Ballon 14x40 - Porteur court | 14 mm | 40 mm | Selon labo | Selon labo
Ballons | Cook / Abbott / Boston | Ballon 14x40 - Porteur long | 14 mm | 40 mm | Selon labo | Selon labo
Ballons | Cook / Abbott / Boston | Ballon 14x60 - Porteur court | 14 mm | 60 mm | Selon labo | Selon labo
Ballons | Cook / Abbott / Boston | Ballon 14x60 - Porteur long | 14 mm | 60 mm | Selon labo | Selon labo
Ballons | Cook / Abbott / Boston | Ballon 16x60 - Porteur court | 16 mm | 60 mm | Selon labo | Selon labo
Ballons | Cook / Abbott / Boston | Ballon 16x60 - Porteur long | 16 mm | 60 mm | Selon labo | Selon labo
Ballons | Cook / Abbott / Boston | Ballon 5x20 - Porteur court | 5 mm | 20 mm | Selon labo | Selon labo
Ballons | Cook / Abbott / Boston | Ballon 5x20 - Porteur long | 5 mm | 20 mm | Selon labo | Selon labo
Ballons | Cook / Abbott / Boston | Ballon 5x40 - Porteur court | 5 mm | 40 mm | Selon labo | Selon labo
Ballons | Cook / Abbott / Boston | Ballon 5x40 - Porteur long | 5 mm | 40 mm | Selon labo | Selon labo
Ballons | Cook / Abbott / Boston | Ballon 5x60 - Porteur court | 5 mm | 60 mm | Selon labo | Selon labo
Ballons | Cook / Abbott / Boston | Ballon 5x60 - Porteur long | 5 mm | 60 mm | Selon labo | Selon labo
Ballons | Cook / Abbott / Boston | Ballon 5x80 - Porteur court | 5 mm | 80 mm | Selon labo | Selon labo
Ballons | Cook / Abbott / Boston | Ballon 5x80 - Porteur long | 5 mm | 80 mm | Selon labo | Selon labo
Ballons | Cook / Abbott / Boston | Ballon 6x20 - Porteur court | 6 mm | 20 mm | Selon labo | Selon labo
Ballons | Cook / Abbott / Boston | Ballon 6x20 - Porteur long | 6 mm | 20 mm | Selon labo | Selon labo
Ballons | Cook / Abbott / Boston | Ballon 6x40 - Porteur court | 6 mm | 40 mm | Selon labo | Selon labo
Ballons | Cook / Abbott / Boston | Ballon 6x40 - Porteur long | 6 mm | 40 mm | Selon labo | Selon labo
Ballons | Cook / Abbott / Boston | Ballon 6x60 - Porteur court | 6 mm | 60 mm | Selon labo | Selon labo
Ballons | Cook / Abbott / Boston | Ballon 6x60 - Porteur long | 6 mm | 60 mm | Selon labo | Selon labo
Ballons | Cook / Abbott / Boston | Ballon 6x80 - Porteur court | 6 mm | 80 mm | Selon labo | Selon labo
Ballons | Cook / Abbott / Boston | Ballon 6x80 - Porteur long | 6 mm | 80 mm | Selon labo | Selon labo
Ballons | Cook / Abbott / Boston | Ballon 7x20 - Porteur court | 7 mm | 20 mm | Selon labo | Selon labo
Ballons | Cook / Abbott / Boston | Ballon 7x20 - Porteur long | 7 mm | 20 mm | Selon labo | Selon labo
Ballons | Cook / Abbott / Boston | Ballon 7x40 - Porteur court | 7 mm | 40 mm | Selon labo | Selon labo
Ballons | Cook / Abbott / Boston | Ballon 7x40 - Porteur long | 7 mm | 40 mm | Selon labo | Selon labo
Ballons | Cook / Abbott / Boston | Ballon 7x60 - Porteur court | 7 mm | 60 mm | Selon labo | Selon labo
Ballons | Cook / Abbott / Boston | Ballon 7x60 - Porteur long | 7 mm | 60 mm | Selon labo | Selon labo
Ballons | Cook / Abbott / Boston | Ballon 7x80 - Porteur court | 7 mm | 80 mm | Selon labo | Selon labo
Ballons | Cook / Abbott / Boston | Ballon 7x80 - Porteur long | 7 mm | 80 mm | Selon labo | Selon labo
Ballons | Cook / Abbott / Boston | Ballon 8x20 - Porteur court | 8 mm | 20 mm | Selon labo | Selon labo
Ballons | Cook / Abbott / Boston | Ballon 8x20 - Porteur long | 8 mm | 20 mm | Selon labo | Selon labo
Ballons | Cook / Abbott / Boston | Ballon 8x40 - Porteur court | 8 mm | 40 mm | Selon labo | Selon labo
Ballons | Cook / Abbott / Boston | Ballon 8x40 - Porteur long | 8 mm | 40 mm | Selon labo | Selon labo
Ballons | Cook / Abbott / Boston | Ballon 8x60 - Porteur court | 8 mm | 60 mm | Selon labo | Selon labo
Ballons | Cook / Abbott / Boston | Ballon 8x60 - Porteur long | 8 mm | 60 mm | Selon labo | Selon labo
Ballons | Cook / Abbott / Boston | Ballon 8x80 - Porteur court | 8 mm | 80 mm | Selon labo | Selon labo
Ballons | Cook / Abbott / Boston | Ballon 8x80 - Porteur long | 8 mm | 80 mm | Selon labo | Selon labo
Ballons | Cook / Abbott / Boston | Ballon 9x20 - Porteur court | 9 mm | 20 mm | Selon labo | Selon labo
Ballons | Cook / Abbott / Boston | Ballon 9x20 - Porteur long | 9 mm | 20 mm | Selon labo | Selon labo
Ballons | Cook / Abbott / Boston | Ballon 9x40 - Porteur court | 9 mm | 40 mm | Selon labo | Selon labo
Ballons | Cook / Abbott / Boston | Ballon 9x40 - Porteur long | 9 mm | 40 mm | Selon labo | Selon labo
Ballons | Cook / Abbott / Boston | Ballon 9x60 - Porteur court | 9 mm | 60 mm | Selon labo | Selon labo
Ballons | Cook / Abbott / Boston | Ballon 9x60 - Porteur long | 9 mm | 60 mm | Selon labo | Selon labo
Ballons | Cook / Abbott / Boston | Ballon 9x80 - Porteur court | 9 mm | 80 mm | Selon labo | Selon labo
Ballons | Cook / Abbott / Boston | Ballon 9x80 - Porteur long | 9 mm | 80 mm | Selon labo | Selon labo
Cathéters | Cook | Cobra 2 | 5Fr | 65 cm | x | HNBR5.0-35-65-P-NS-C2
Cathéters | Cook | CXI 4Fr droit | 4Fr | 150 cm | x | CXI-4.0-35-150-P-NS-0
Cathéters | Cook | CXI 4Fr droit | 4Fr | 90 cm | x | CXI-4.0-35-90-P-NS-0
Cathéters | Cook | KMP | 5Fr | 65 cm | x | HNBR5.0-38-65-P-NS-KMP
Cathéters | Cook | KMP longue | 5Fr | 100 cm | x | HNBR5.0-38-100-P-NS-KMP
Cathéters | Cook | MPA longue | 5Fr | 100 cm | x | HNBR5.0-38-100-P-NS-MPA
Cathéters | Cook | RIM | 5Fr | 65 cm | x | HNBR5.0-35-65-P-NS-RIM
Cathéters | Cook | RIM longue | 5Fr | 100 cm | x | HNBR5.0-38-100-P-NS-RIM
Cathéters | Cook | Vanschie 2 | 5Fr | 65 cm | x | HNBR5.0-35-65-P-NS-VANSCHIE2
Cathéters | Cook | Vanschie 2 longue | 5Fr | 125 cm | x | HNBR5.0-35-125-P-NS-VANSCHIE2
Cathéters | Cook | Vanschie 3 | 5Fr | 65 cm | x | HNBR5.0-35-65-P-NS-VANSCHIE3
Cathéters | Cook | Vanschie 3 longue | 5Fr | 125 cm | x | HNBR5.0-35-125-P-NS-VANSCHIE3
Cathéters | Cook | Vanschie 4 | 5Fr | 65 cm | x | HNBR5.0-35-65-P-NS-VANSCHIE4
Cathéters | Cook | Vanschie 4 longue | 5Fr | 125 cm | x | HNBR5.0-35-125-P-NS-VANSCHIE4
Cathéters | Cook | VS | 5Fr | 80 cm | x | HNBR5.0-38-80-P-NS-VS
Cathéters | Cook | VS1 | 5Fr | 65 cm | x | HNBR5.0-38-65-P-NS-VS1
Cathéters | Cook | VS1 longue | 5Fr | 125 cm | x | HNBR5.0-35-125-P-NS-VS1
Cathéters | Cook | VS2 longue | 5Fr | 100 cm | x | HNBR5.0-38-100-P-NS-VS2
Cathéters | Cook | VS3 longue | 5Fr | 100 cm | x | HNBR5.0-38-100-P-NS-VS3
Cathéters | Cordis | Berenstein (Ber 90°) | 5Fr | 100cm | x | 451-513 H0
Cathéters | Cordis | Berenstein (Ber 90°) | 5Fr | 65cm | x | 451-513 V0
Cathéters | Cordis | Berenstein II (Ber 45°) | 5Fr | 100cm | x | 451-515 H0
Cathéters | Cordis | Berenstein II (Ber 45°) | 5Fr | 65cm | x | 451-515 V0
Cathéters | Cordis | Berenstein II (Ber II) | 5Fr | 100cm | x | 451-515 H0
Cathéters | Cordis | Berenstein II (Ber II) | 5Fr | 65cm | x | 451-515 V0
Cathéters | Cordis | Cobra 1 | 5Fr | 65cm | x | 451-542 V0
Cathéters | Cordis | Cobra 2 | 5Fr | 100cm | x | 451-543 H0
Cathéters | Cordis | Headhunter 1 | 5Fr | 100cm | x | 451-535 H0
Cathéters | Cordis | MPA I | 5Fr | 100cm | x | 451-506 H0
Cathéters | Cordis | MPA II | 5Fr | 100cm | x | 451-507 H2
Cathéters | Cordis | Pigtail Graduée | 5Fr | 110cm | x | 532-598B
Cathéters | Cordis | Pigtail Graduée | 5Fr | 65cm | x | 532-598C
Cathéters | Cordis | Pigtail Non Graduée | 5Fr | 100cm | x | 451-503 H5
Cathéters | Cordis | SHK 0.8 | 5Fr | 65cm | x | 451-549 V0
Cathéters | Cordis | Straight Flush | 5Fr | 100cm | x | 451-501 H5
Cathéters | Cordis | UF | 5Fr | 110cm | x | 451-504 L5
Cathéters | Cordis | USL 1 | 5Fr | 80cm | x | 451-518 S0
Cathéters | Cordis | Vertebrale | 5Fr | 100cm | x | 451-514 H0
Cathéters | Merit | Pigtail Graduée | 5Fr | 65 cm | x | 7602-2M65
Cathéters | Merit | Pigtail Graduée longue | 5Fr | 100 cm | x | 7602-20M
Cathéters | Terumo | Glidecath vertébrale | 5Fr | 100cm | x | CG508
Dilatateurs | Cook | 16 FR | 16 Fr | 20 cm | x | JCD16.0-38-20
Dilatateurs | Cook | 16/18FR | 16-18 Fr | 45 cm | x | JCDS-1618-EDS-HC
Dilatateurs | Cook | 18 FR | 18 Fr | 20 cm | x | JCD18.0-38-20
Dilatateurs | Cook | 20 FR | 20 Fr | 20 cm | x | JCD20.0-38-20
Dilatateurs | Cook | 20/22FR | 20-22 Fr | 45 cm | x | JCDS-2022-EDS-HC
Dilatateurs | Cook | 22 FR | 22 Fr | 20 cm | x | JCD22.0-38-20
Dilatateurs | Cook | 24 FR | 24 Fr | 20 cm | x | JCD24.0-38-20
Dilatateurs | Cook | 24/26FR | 24-26 Fr | 45 cm | x | JCDS-2426-EDS-HC
Endoprothèses | Gore | Extension Iliaque interne | 10 mm | 7 cm | 12 Fr | HGB161007
Endoprothèses | Gore | Extension Iliaque interne | 12 mm | 7 cm | 12 Fr | HGB161207
Endoprothèses | Gore | Extension Iliaque interne | 14,5 mm | 7 cm | 12 Fr | HGB161407
Endoprothèses | Cook | Branchée iliaque ZBIS | 10 mm | 45mm-41mm | 20 Fr | ZBIS-10-45-41
Endoprothèses | Cook | Branchée iliaque ZBIS | 10 mm | 45mm-58mm | 20 Fr | ZBIS-10-45-58
Endoprothèses | Cook | Branchée iliaque ZBIS | 10 mm | 61mm-41mm | 20 Fr | ZBIS-10-61-41
Endoprothèses | Cook | Branchée iliaque ZBIS | 10 mm | 61mm-58mm | 20 Fr | ZBIS-10-61-58
Endoprothèses | Cook | Branchée iliaque ZBIS | 12 mm | 45mm-41mm | 20 Fr | ZBIS-12-45-41
Endoprothèses | Cook | Branchée iliaque ZBIS | 12 mm | 45mm-58mm | 20 Fr | ZBIS-12-45-58
Endoprothèses | Cook | Branchée iliaque ZBIS | 12 mm | 61mm-41mm | 20 Fr | ZBIS-12-61-41
Endoprothèses | Cook | Branchée iliaque ZBIS | 12 mm | 61mm-58mm | 20 Fr | ZBIS-12-61-58
Endoprothèses | Cook | Converter Alpha | 24 mm | 66 mm | 16 Fr | ZLC-24-66
Endoprothèses | Cook | Converter Alpha | 28 mm | 66 mm | 16 Fr | ZLC-28-66
Endoprothèses | Cook | Converter Alpha | 32 mm | 66 mm | 16 Fr | ZLC-32-66
Endoprothèses | Cook | Converter Alpha | 36 mm | 66 mm | 17 Fr | ZLC-36-66
Endoprothèses | Cook | Converter Flex | 24 mm | 80 mm | 18 Fr | ESC-24-12-80-ZT
Endoprothèses | Cook | Converter Flex | 28 mm | 80 mm | 20 Fr | ESC-28-12-80-ZT
Endoprothèses | Cook | Converter Flex | 32 mm | 80 mm | 20 Fr | ESC-32-12-80-ZT
Endoprothèses | Cook | Converter Flex | 36 mm | 82 mm | 20 Fr | ESC-36-12-82-ZT
Endoprothèses | Cook | Corps bifurqué abdominal Alpha | 22 mm | 108 mm | 16 Fr | ZIMB-22-108
Endoprothèses | Cook | Corps bifurqué abdominal Alpha | 22 mm | 118 mm | 16 Fr | ZIMB-22-118
Endoprothèses | Cook | Corps bifurqué abdominal Alpha | 22 mm | 70 mm | 16 Fr | ZIMB-22-70
Endoprothèses | Cook | Corps bifurqué abdominal Alpha | 22 mm | 84 mm | 16 Fr | ZIMB-22-84
Endoprothèses | Cook | Corps bifurqué abdominal Alpha | 22 mm | 98 mm | 16 Fr | ZIMB-22-98
Endoprothèses | Cook | Corps bifurqué abdominal Alpha | 24 mm | 108 mm | 16 Fr | ZIMB-24-108
Endoprothèses | Cook | Corps bifurqué abdominal Alpha | 24 mm | 118 mm | 16 Fr | ZIMB-24-118
Endoprothèses | Cook | Corps bifurqué abdominal Alpha | 24 mm | 128 mm | 16 Fr | ZIMB-24-128
Endoprothèses | Cook | Corps bifurqué abdominal Alpha | 24 mm | 70 mm | 16 Fr | ZIMB-24-70
Endoprothèses | Cook | Corps bifurqué abdominal Alpha | 24 mm | 84 mm | 16 Fr | ZIMB-24-84
Endoprothèses | Cook | Corps bifurqué abdominal Alpha | 24 mm | 98 mm | 16 Fr | ZIMB-24-98
Endoprothèses | Cook | Corps bifurqué abdominal Alpha | 26 mm | 108 mm | 16 Fr | ZIMB-26-108
Endoprothèses | Cook | Corps bifurqué abdominal Alpha | 26 mm | 118 mm | 16 Fr | ZIMB-26-118
Endoprothèses | Cook | Corps bifurqué abdominal Alpha | 26 mm | 128 mm | 16 Fr | ZIMB-26-128
Endoprothèses | Cook | Corps bifurqué abdominal Alpha | 26 mm | 70 mm | 16 Fr | ZIMB-26-70
Endoprothèses | Cook | Corps bifurqué abdominal Alpha | 26 mm | 84 mm | 16 Fr | ZIMB-26-84
Endoprothèses | Cook | Corps bifurqué abdominal Alpha | 26 mm | 98 mm | 16 Fr | ZIMB-26-98
Endoprothèses | Cook | Corps bifurqué abdominal Alpha | 28 mm | 108 mm | 16 Fr | ZIMB-28-108
Endoprothèses | Cook | Corps bifurqué abdominal Alpha | 28 mm | 128 mm | 16 Fr | ZIMB-28-128
Endoprothèses | Cook | Corps bifurqué abdominal Alpha | 28 mm | 70 mm | 16 Fr | ZIMB-28-70
Endoprothèses | Cook | Corps bifurqué abdominal Alpha | 28 mm | 84 mm | 16 Fr | ZIMB-28-84
Endoprothèses | Cook | Corps bifurqué abdominal Alpha | 28 mm | 98 mm | 16 Fr | ZIMB-28-98
Endoprothèses | Cook | Corps bifurqué abdominal Alpha | 30 mm | 108 mm | 16 Fr | ZIMB-30-108
Endoprothèses | Cook | Corps bifurqué abdominal Alpha | 30 mm | 128 mm | 16 Fr | ZIMB-30-128
Endoprothèses | Cook | Corps bifurqué abdominal Alpha | 30 mm | 70 mm | 16 Fr | ZIMB-30-70
Endoprothèses | Cook | Corps bifurqué abdominal Alpha | 30 mm | 84 mm | 16 Fr | ZIMB-30-84
Endoprothèses | Cook | Corps bifurqué abdominal Alpha | 30 mm | 98 mm | 16 Fr | ZIMB-30-98
Endoprothèses | Cook | Corps bifurqué abdominal Alpha | 32 mm | 108 mm | 16 Fr | ZIMB-32-108
Endoprothèses | Cook | Corps bifurqué abdominal Alpha | 32 mm | 118 mm | 16 Fr | ZIMB-32-118
Endoprothèses | Cook | Corps bifurqué abdominal Alpha | 32 mm | 128 mm | 16 Fr | ZIMB-32-128
Endoprothèses | Cook | Corps bifurqué abdominal Alpha | 32 mm | 70 mm | 16 Fr | ZIMB-32-70
Endoprothèses | Cook | Corps bifurqué abdominal Alpha | 32 mm | 84 mm | 16 Fr | ZIMB-32-84
Endoprothèses | Cook | Corps bifurqué abdominal Alpha | 32 mm | 98 mm | 16 Fr | ZIMB-32-98
Endoprothèses | Cook | Corps bifurqué abdominal Alpha | 36 mm | 108 mm | 17 Fr | ZIMB-36-108
Endoprothèses | Cook | Corps bifurqué abdominal Alpha | 36 mm | 118 mm | 17 Fr | ZIMB-36-118
Endoprothèses | Cook | Corps bifurqué abdominal Alpha | 36 mm | 70 mm | 17 Fr | ZIMB-36-70
Endoprothèses | Cook | Corps bifurqué abdominal Alpha | 36 mm | 84 mm | 17 Fr | ZIMB-36-84
Endoprothèses | Cook | Corps bifurqué abdominal Alpha | 36 mm | 98 mm | 17 Fr | ZIMB-36-98
Endoprothèses | Cook | Corps bifurqué abdominal Flex | 22 mm | 111 mm | 18 Fr | TFFB-22-111-ZT
Endoprothèses | Cook | Corps bifurqué abdominal Flex | 22 mm | 82 mm | 18 Fr | TFFB-22-82-ZT
Endoprothèses | Cook | Corps bifurqué abdominal Flex | 24 mm | 111 mm | 18 Fr | TFFB-24-111-ZT
Endoprothèses | Cook | Corps bifurqué abdominal Flex | 24 mm | 125 mm | 18 Fr | TFFB-24-125-ZT
Endoprothèses | Cook | Corps bifurqué abdominal Flex | 24 mm | 140 mm | 18 Fr | TFFB-24-140-ZT
Endoprothèses | Cook | Corps bifurqué abdominal Flex | 24 mm | 82 mm | 18 Fr | TFFB-24-82-ZT
Endoprothèses | Cook | Corps bifurqué abdominal Flex | 24 mm | 96 mm | 18 Fr | TFFB-24-96-ZT
Endoprothèses | Cook | Corps bifurqué abdominal Flex | 26 mm | 111 mm | 18 Fr | TFFB-26-111-ZT
Endoprothèses | Cook | Corps bifurqué abdominal Flex | 26 mm | 82 mm | 18 Fr | TFFB-26-82-ZT
Endoprothèses | Cook | Corps bifurqué abdominal Flex | 26 mm | 96 mm | 18 Fr | TFFB-26-96-ZT
Endoprothèses | Cook | Corps bifurqué abdominal Flex | 28 mm | 111 mm | 20 Fr | TFFB-28-111-ZT
Endoprothèses | Cook | Corps bifurqué abdominal Flex | 28 mm | 125 mm | 20 Fr | TFFB-28-125-ZT
Endoprothèses | Cook | Corps bifurqué abdominal Flex | 28 mm | 140 mm | 20 Fr | TFFB-28-140-ZT
Endoprothèses | Cook | Corps bifurqué abdominal Flex | 28 mm | 82 mm | 20 Fr | TFFB-28-82-ZT
Endoprothèses | Cook | Corps bifurqué abdominal Flex | 28 mm | 96 mm | 20 Fr | TFFB-28-96-ZT
Endoprothèses | Cook | Corps bifurqué abdominal Flex | 30 mm | 111 mm | 20 Fr | TFFB-30-111-ZT
Endoprothèses | Cook | Corps bifurqué abdominal Flex | 30 mm | 125 mm | 20 Fr | TFFB-30-125-ZT
Endoprothèses | Cook | Corps bifurqué abdominal Flex | 30 mm | 140 mm | 20 Fr | TFFB-30-140-ZT
Endoprothèses | Cook | Corps bifurqué abdominal Flex | 30 mm | 82 mm | 20 Fr | TFFB-30-82-ZT
Endoprothèses | Cook | Corps bifurqué abdominal Flex | 30 mm | 96 mm | 20 Fr | TFFB-30-96-ZT
Endoprothèses | Cook | Corps bifurqué abdominal Flex | 32 mm | 111 mm | 20 Fr | TFFB-32-111-ZT
Endoprothèses | Cook | Corps bifurqué abdominal Flex | 32 mm | 125 mm | 20 Fr | TFFB-32-125-ZT
Endoprothèses | Cook | Corps bifurqué abdominal Flex | 32 mm | 140 mm | 20 Fr | TFFB-32-140-ZT
Endoprothèses | Cook | Corps bifurqué abdominal Flex | 32 mm | 82 mm | 20 Fr | TFFB-32-82-ZT
Endoprothèses | Cook | Corps bifurqué abdominal Flex | 32 mm | 96 mm | 20 Fr | TFFB-32-96-ZT
Endoprothèses | Cook | Corps bifurqué abdominal Flex | 36 mm | 113 mm | 22 Fr | TFFB-36-113-ZT
Endoprothèses | Cook | Corps bifurqué abdominal Flex | 36 mm | 149 mm | 22 Fr | TFFB-36-149-ZT
Endoprothèses | Cook | Corps bifurqué abdominal Flex | 36 mm | 95 mm | 22 Fr | TFFB-36-95-ZT
Endoprothèses | Cook | Corps bifurqué Unibody | 22 mm | 115 mm | 20 Fr | UNIBODY-22-115
Endoprothèses | Cook | Corps bifurqué Unibody | 22 mm | 132 mm | 20 Fr | UNIBODY-22-132
Endoprothèses | Cook | Corps bifurqué Unibody | 22 mm | 81 mm | 20 Fr | UNIBODY-22-81
Endoprothèses | Cook | Corps bifurqué Unibody | 22 mm | 98 mm | 20 Fr | UNIBODY-22-98
Endoprothèses | Cook | Extension de corps Alpha | 22 mm | 45 mm | 16 Fr | ZLBE-22-45
Endoprothèses | Cook | Extension de corps Alpha | 22 mm | 58 mm | 16 Fr | ZLBE-22-58
Endoprothèses | Cook | Extension de corps Alpha | 24 mm | 45 mm | 16 Fr | ZLBE-24-45
Endoprothèses | Cook | Extension de corps Alpha | 24 mm | 58 mm | 16 Fr | ZLBE-24-58
Endoprothèses | Cook | Extension de corps Alpha | 26 mm | 45 mm | 16 Fr | ZLBE-26-45
Endoprothèses | Cook | Extension de corps Alpha | 26 mm | 58 mm | 16 Fr | ZLBE-26-58
Endoprothèses | Cook | Extension de corps Alpha | 28 mm | 45 mm | 16 Fr | ZLBE-28-45
Endoprothèses | Cook | Extension de corps Alpha | 28 mm | 58 mm | 16 Fr | ZLBE-28-58
Endoprothèses | Cook | Extension de corps Alpha | 30 mm | 45 mm | 16 Fr | ZLBE-30-45
Endoprothèses | Cook | Extension de corps Alpha | 30 mm | 58 mm | 16 Fr | ZLBE-30-58
Endoprothèses | Cook | Extension de corps Alpha | 32 mm | 45 mm | 16 Fr | ZLBE-32-45
Endoprothèses | Cook | Extension de corps Alpha | 32 mm | 58 mm | 16 Fr | ZLBE-32-58
Endoprothèses | Cook | Extension de corps Alpha | 36 mm | 45 mm | 17 Fr | ZLBE-36-45
Endoprothèses | Cook | Extension de corps Alpha | 36 mm | 58 mm | 17 Fr | ZLBE-36-58
Endoprothèses | Cook | Extension de corps Flex | 22 mm | 39 mm | 18 Fr | ESBE-22-39-ZT
Endoprothèses | Cook | Extension de corps Flex | 22 mm | 58 mm | 18 Fr | ESBE-22-58-ZT
Endoprothèses | Cook | Extension de corps Flex | 24 mm | 39 mm | 18 Fr | ESBE-24-39-ZT
Endoprothèses | Cook | Extension de corps Flex | 24 mm | 58 mm | 18 Fr | ESBE-24-58-ZT
Endoprothèses | Cook | Extension de corps Flex | 26 mm | 39 mm | 18 Fr | ESBE-26-39-ZT
Endoprothèses | Cook | Extension de corps Flex | 26 mm | 58 mm | 18 Fr | ESBE-26-58-ZT
Endoprothèses | Cook | Extension de corps Flex | 28 mm | 39 mm | 20 Fr | ESBE-28-39-ZT
Endoprothèses | Cook | Extension de corps Flex | 28 mm | 58 mm | 20 Fr | ESBE-28-58-ZT
Endoprothèses | Cook | Extension de corps Flex | 30 mm | 39 mm | 20 Fr | ESBE-30-39-ZT
Endoprothèses | Cook | Extension de corps Flex | 30 mm | 58 mm | 20 Fr | ESBE-30-58-ZT
Endoprothèses | Cook | Extension de corps Flex | 32 mm | 39 mm | 20 Fr | ESBE-32-39-ZT
Endoprothèses | Cook | Extension de corps Flex | 32 mm | 58 mm | 20 Fr | ESBE-32-58-ZT
Endoprothèses | Cook | Extension de corps Flex | 36 mm | 50 mm | 20 Fr | ESBE-36-50-ZT
Endoprothèses | Cook | Extension de corps Flex | 36 mm | 73 mm | 20 Fr | ESBE-36-73-ZT
Endoprothèses | Cook | Jambage Alpha | 11 mm | 110 mm | 12 Fr | ZISL-11-110
Endoprothèses | Cook | Jambage Alpha | 11 mm | 125 mm | 12 Fr | ZISL-11-125
Endoprothèses | Cook | Jambage Alpha | 11 mm | 42 mm | 12 Fr | ZISL-11-42
Endoprothèses | Cook | Jambage Alpha | 11 mm | 59 mm | 12 Fr | ZISL-11-59
Endoprothèses | Cook | Jambage Alpha | 11 mm | 77 mm | 12 Fr | ZISL-11-77
Endoprothèses | Cook | Jambage Alpha | 11 mm | 93 mm | 12 Fr | ZISL-11-93
Endoprothèses | Cook | Jambage Alpha | 13 mm | 110 mm | 12 Fr | ZISL-13-110
Endoprothèses | Cook | Jambage Alpha | 13 mm | 125 mm | 12 Fr | ZISL-13-125
Endoprothèses | Cook | Jambage Alpha | 13 mm | 42 mm | 12 Fr | ZISL-13-42
Endoprothèses | Cook | Jambage Alpha | 13 mm | 59 mm | 12 Fr | ZISL-13-59
Endoprothèses | Cook | Jambage Alpha | 13 mm | 77 mm | 12 Fr | ZISL-13-77
Endoprothèses | Cook | Jambage Alpha | 13 mm | 93 mm | 12 Fr | ZISL-13-93
Endoprothèses | Cook | Jambage Alpha | 16 mm | 42 mm | 12 Fr | ZISL-16-42
Endoprothèses | Cook | Jambage Alpha | 16 mm | 59 mm | 12 Fr | ZISL-16-59
Endoprothèses | Cook | Jambage Alpha | 16 mm | 77 mm | 12 Fr | ZISL-16-77
Endoprothèses | Cook | Jambage Alpha | 16 mm | 93 mm | 12 Fr | ZISL-16-93
Endoprothèses | Cook | Jambage Alpha | 20 mm | 42 mm | 14 Fr | ZISL-20-42
Endoprothèses | Cook | Jambage Alpha | 20 mm | 59 mm | 14 Fr | ZISL-20-59
Endoprothèses | Cook | Jambage Alpha | 20 mm | 77 mm | 14 Fr | ZISL-20-77
Endoprothèses | Cook | Jambage Alpha | 20 mm | 93 mm | 14 Fr | ZISL-20-93
Endoprothèses | Cook | Jambage Alpha | 24 mm | 42 mm | 14 Fr | ZISL-24-42
Endoprothèses | Cook | Jambage Alpha | 24 mm | 59 mm | 14 Fr | ZISL-24-59
Endoprothèses | Cook | Jambage Alpha | 24 mm | 77 mm | 14 Fr | ZISL-24-77
Endoprothèses | Cook | Jambage Alpha | 24 mm | 93 mm | 14 Fr | ZISL-24-93
Endoprothèses | Cook | Jambage Alpha | 9 mm | 110 mm | 12 Fr | ZISL-9-110
Endoprothèses | Cook | Jambage Alpha | 9 mm | 125 mm | 12 Fr | ZISL-9-125
Endoprothèses | Cook | Jambage Alpha | 9 mm | 42 mm | 12 Fr | ZISL-9-42
Endoprothèses | Cook | Jambage Alpha | 9 mm | 59 mm | 12 Fr | ZISL-9-59
Endoprothèses | Cook | Jambage Alpha | 9 mm | 77 mm | 12 Fr | ZISL-9-77
Endoprothèses | Cook | Jambage Alpha | 9 mm | 93 mm | 12 Fr | ZISL-9-93
Endoprothèses | Cook | Jambage Flex | 11 mm | 107 mm | 14 Fr | ZSLE-11-107-ZT
Endoprothèses | Cook | Jambage Flex | 11 mm | 122 mm | 14 Fr | ZSLE-11-122-ZT
Endoprothèses | Cook | Jambage Flex | 11 mm | 39 mm | 14 Fr | ZSLE-11-39-ZT
Endoprothèses | Cook | Jambage Flex | 11 mm | 56 mm | 14 Fr | ZSLE-11-56-ZT
Endoprothèses | Cook | Jambage Flex | 11 mm | 74 mm | 14 Fr | ZSLE-11-74-ZT
Endoprothèses | Cook | Jambage Flex | 11 mm | 90 mm | 14 Fr | ZSLE-11-90-ZT
Endoprothèses | Cook | Jambage Flex | 13 mm | 107 mm | 14 Fr | ZSLE-13-107-ZT
Endoprothèses | Cook | Jambage Flex | 13 mm | 122 mm | 14 Fr | ZSLE-13-122-ZT
Endoprothèses | Cook | Jambage Flex | 13 mm | 39 mm | 14 Fr | ZSLE-13-39-ZT
Endoprothèses | Cook | Jambage Flex | 13 mm | 56 mm | 14 Fr | ZSLE-13-56-ZT
Endoprothèses | Cook | Jambage Flex | 13 mm | 74 mm | 14 Fr | ZSLE-13-74-ZT
Endoprothèses | Cook | Jambage Flex | 13 mm | 90 mm | 14 Fr | ZSLE-13-90-ZT
Endoprothèses | Cook | Jambage Flex | 16 mm | 39 mm | 14 Fr | ZSLE-16-39-ZT
Endoprothèses | Cook | Jambage Flex | 16 mm | 56 mm | 14 Fr | ZSLE-16-56-ZT
Endoprothèses | Cook | Jambage Flex | 16 mm | 74 mm | 14 Fr | ZSLE-16-74-ZT
Endoprothèses | Cook | Jambage Flex | 16 mm | 90 mm | 14 Fr | ZSLE-16-90-ZT
Endoprothèses | Cook | Jambage Flex | 20 mm | 39 mm | 16 Fr | ZSLE-20-39-ZT
Endoprothèses | Cook | Jambage Flex | 20 mm | 56 mm | 16 Fr | ZSLE-20-56-ZT
Endoprothèses | Cook | Jambage Flex | 20 mm | 74 mm | 16 Fr | ZSLE-20-74-ZT
Endoprothèses | Cook | Jambage Flex | 20 mm | 90 mm | 16 Fr | ZSLE-20-90-ZT
Endoprothèses | Cook | Jambage Flex | 24 mm | 39 mm | 16 Fr | ZSLE-24-39-ZT
Endoprothèses | Cook | Jambage Flex | 24 mm | 56 mm | 16 Fr | ZSLE-24-56-ZT
Endoprothèses | Cook | Jambage Flex | 24 mm | 74 mm | 16 Fr | ZSLE-24-74-ZT
Endoprothèses | Cook | Jambage Flex | 24 mm | 90 mm | 16 Fr | ZSLE-24-90-ZT
Endoprothèses | Cook | Jambage Flex | 9 mm | 107 mm | 14 Fr | ZSLE-9-107-ZT
Endoprothèses | Cook | Jambage Flex | 9 mm | 122 mm | 14 Fr | ZSLE-9-122-ZT
Endoprothèses | Cook | Jambage Flex | 9 mm | 39 mm | 14 Fr | ZSLE-9-39-ZT
Endoprothèses | Cook | Jambage Flex | 9 mm | 56 mm | 14 Fr | ZSLE-9-56-ZT
Endoprothèses | Cook | Jambage Flex | 9 mm | 74 mm | 14 Fr | ZSLE-9-74-ZT
Endoprothèses | Cook | Jambage Flex | 9 mm | 90 mm | 14 Fr | ZSLE-9-90-ZT
Endoprothèses | Cook | Module bifurqué distal ZFEN | 12 mm | 109 mm | 20 Fr | ZFEN-D-12-28-109
Endoprothèses | Cook | Module bifurqué distal ZFEN | 12 mm | 109 mm | 20 Fr | ZFEN-D-12-45-109
Endoprothèses | Cook | Module bifurqué distal ZFEN | 12 mm | 109 mm | 20 Fr | ZFEN-D-12-62-109
Endoprothèses | Cook | Module bifurqué distal ZFEN | 12 mm | 124 mm | 20 Fr | ZFEN-D-12-28-124
Endoprothèses | Cook | Module bifurqué distal ZFEN | 12 mm | 124 mm | 20 Fr | ZFEN-D-12-45-124
Endoprothèses | Cook | Module bifurqué distal ZFEN | 12 mm | 124 mm | 20 Fr | ZFEN-D-12-62-124
Endoprothèses | Cook | Module bifurqué distal ZFEN | 12 mm | 76 mm | 20 Fr | ZFEN-D-12-28-76
Endoprothèses | Cook | Module bifurqué distal ZFEN | 12 mm | 76 mm | 20 Fr | ZFEN-D-12-45-76
Endoprothèses | Cook | Module bifurqué distal ZFEN | 12 mm | 76 mm | 20 Fr | ZFEN-D-12-62-76
Endoprothèses | Cook | Module bifurqué distal ZFEN | 12 mm | 94 mm | 20 Fr | ZFEN-D-12-28-94
Endoprothèses | Cook | Module bifurqué distal ZFEN | 12 mm | 94 mm | 20 Fr | ZFEN-D-12-45-94
Endoprothèses | Cook | Module bifurqué distal ZFEN | 12 mm | 94 mm | 20 Fr | ZFEN-D-12-62-94
Endoprothèses | Cook | Module bifurqué distal ZFEN | 16 mm | 109 mm | 20 Fr | ZFEN-D-16-28-109
Endoprothèses | Cook | Module bifurqué distal ZFEN | 16 mm | 109 mm | 20 Fr | ZFEN-D-16-45-109
Endoprothèses | Cook | Module bifurqué distal ZFEN | 16 mm | 109 mm | 20 Fr | ZFEN-D-16-62-109
Endoprothèses | Cook | Module bifurqué distal ZFEN | 16 mm | 124 mm | 20 Fr | ZFEN-D-16-28-124
Endoprothèses | Cook | Module bifurqué distal ZFEN | 16 mm | 124 mm | 20 Fr | ZFEN-D-16-45-124
Endoprothèses | Cook | Module bifurqué distal ZFEN | 16 mm | 124 mm | 20 Fr | ZFEN-D-16-62-124
Endoprothèses | Cook | Module bifurqué distal ZFEN | 16 mm | 76 mm | 20 Fr | ZFEN-D-16-28-76
Endoprothèses | Cook | Module bifurqué distal ZFEN | 16 mm | 76 mm | 20 Fr | ZFEN-D-16-45-76
Endoprothèses | Cook | Module bifurqué distal ZFEN | 16 mm | 76 mm | 20 Fr | ZFEN-D-16-62-76
Endoprothèses | Cook | Module bifurqué distal ZFEN | 16 mm | 94 mm | 20 Fr | ZFEN-D-16-28-94
Endoprothèses | Cook | Module bifurqué distal ZFEN | 16 mm | 94 mm | 20 Fr | ZFEN-D-16-45-94
Endoprothèses | Cook | Module bifurqué distal ZFEN | 16 mm | 94 mm | 20 Fr | ZFEN-D-16-62-94
Endoprothèses | Cook | Module bifurqué distal ZFEN | 20 mm | 109 mm | 20 Fr | ZFEN-D-20-28-109
Endoprothèses | Cook | Module bifurqué distal ZFEN | 20 mm | 109 mm | 20 Fr | ZFEN-D-20-45-109
Endoprothèses | Cook | Module bifurqué distal ZFEN | 20 mm | 109 mm | 20 Fr | ZFEN-D-20-62-109
Endoprothèses | Cook | Module bifurqué distal ZFEN | 20 mm | 124 mm | 20 Fr | ZFEN-D-20-28-124
Endoprothèses | Cook | Module bifurqué distal ZFEN | 20 mm | 124 mm | 20 Fr | ZFEN-D-20-45-124
Endoprothèses | Cook | Module bifurqué distal ZFEN | 20 mm | 124 mm | 20 Fr | ZFEN-D-20-62-124
Endoprothèses | Cook | Module bifurqué distal ZFEN | 20 mm | 76 mm | 20 Fr | ZFEN-D-20-28-76
Endoprothèses | Cook | Module bifurqué distal ZFEN | 20 mm | 76 mm | 20 Fr | ZFEN-D-20-45-76
Endoprothèses | Cook | Module bifurqué distal ZFEN | 20 mm | 76 mm | 20 Fr | ZFEN-D-20-62-76
Endoprothèses | Cook | Module bifurqué distal ZFEN | 20 mm | 94 mm | 20 Fr | ZFEN-D-20-28-94
Endoprothèses | Cook | Module bifurqué distal ZFEN | 20 mm | 94 mm | 20 Fr | ZFEN-D-20-45-94
Endoprothèses | Cook | Module bifurqué distal ZFEN | 20 mm | 94 mm | 20 Fr | ZFEN-D-20-62-94
Endoprothèses | Cook | Module bifurqué distal ZFEN | 24 mm | 109 mm | 20 Fr | ZFEN-D-24-45-109
Endoprothèses | Cook | Module bifurqué distal ZFEN | 24 mm | 109 mm | 20 Fr | ZFEN-D-24-62-109
Endoprothèses | Cook | Module bifurqué distal ZFEN | 24 mm | 124 mm | 20 Fr | ZFEN-D-24-45-124
Endoprothèses | Cook | Module bifurqué distal ZFEN | 24 mm | 124 mm | 20 Fr | ZFEN-D-24-62-124
Endoprothèses | Cook | Module bifurqué distal ZFEN | 24 mm | 76 mm | 20 Fr | ZFEN-D-24-45-76
Endoprothèses | Cook | Module bifurqué distal ZFEN | 24 mm | 76 mm | 20 Fr | ZFEN-D-24-62-76
Endoprothèses | Cook | Module bifurqué distal ZFEN | 24 mm | 94 mm | 20 Fr | ZFEN-D-24-45-94
Endoprothèses | Cook | Module bifurqué distal ZFEN | 24 mm | 94 mm | 20 Fr | ZFEN-D-24-62-94
Endoprothèses | Cook | Module fenétrée ZFEN | 24 mm | 109 mm | 20 Fr | ZFEN-P-2-24-109
Endoprothèses | Cook | Module fenétrée ZFEN | 24 mm | 124 mm | 20 Fr | ZFEN-P-2-24-124
Endoprothèses | Cook | Module fenétrée ZFEN | 24 mm | 94 mm | 20 Fr | ZFEN-P-2-24-94
Endoprothèses | Cook | Module fenétrée ZFEN | 26 mm | 109 mm | 20 Fr | ZFEN-P-2-26-109
Endoprothèses | Cook | Module fenétrée ZFEN | 26 mm | 124 mm | 20 Fr | ZFEN-P-2-26-124
Endoprothèses | Cook | Module fenétrée ZFEN | 26 mm | 94 mm | 20 Fr | ZFEN-P-2-26-94
Endoprothèses | Cook | Module fenétrée ZFEN | 28 mm | 109 mm | 20 Fr | ZFEN-P-2-28-109
Endoprothèses | Cook | Module fenétrée ZFEN | 28 mm | 124 mm | 20 Fr | ZFEN-P-2-28-124
Endoprothèses | Cook | Module fenétrée ZFEN | 28 mm | 94 mm | 20 Fr | ZFEN-P-2-28-94
Endoprothèses | Cook | Module fenétrée ZFEN | 30 mm | 109 mm | 20 Fr | ZFEN-P-2-30-109
Endoprothèses | Cook | Module fenétrée ZFEN | 30 mm | 124 mm | 20 Fr | ZFEN-P-2-30-124
Endoprothèses | Cook | Module fenétrée ZFEN | 30 mm | 94 mm | 20 Fr | ZFEN-P-2-30-94
Endoprothèses | Cook | Module fenétrée ZFEN | 32 mm | 109 mm | 20 Fr | ZFEN-P-2-32-109
Endoprothèses | Cook | Module fenétrée ZFEN | 32 mm | 124 mm | 20 Fr | ZFEN-P-2-32-124
Endoprothèses | Cook | Module fenétrée ZFEN | 32 mm | 94 mm | 20 Fr | ZFEN-P-2-32-94
Endoprothèses | Cook | Module fenétrée ZFEN | 34 mm | 107 mm | 20 Fr | ZFEN-P-2-34-107
Endoprothèses | Cook | Module fenétrée ZFEN | 34 mm | 122 mm | 20 Fr | ZFEN-P-2-34-122
Endoprothèses | Cook | Module fenétrée ZFEN | 34 mm | 137 mm | 20 Fr | ZFEN-P-2-34-137
Endoprothèses | Cook | Module fenétrée ZFEN | 36 mm | 107 mm | 22 Fr | ZFEN-P-2-36-107
Endoprothèses | Cook | Module fenétrée ZFEN | 36 mm | 122 mm | 22 Fr | ZFEN-P-2-36-122
Endoprothèses | Cook | Module fenétrée ZFEN | 36 mm | 137 mm | 22 Fr | ZFEN-P-2-36-137
Endoprothèses | Cook | Module sur mesure branché | x | x | x | BRANCH-DESCENDING-THORACOABDOMINAL-DEVICE
Endoprothèses | Cook | Module sur mesure branché | x | x | x | BRANCH-PARARENAL-DEVICE
Endoprothèses | Cook | Module sur mesure branché | x | x | x | BRANCH-THORACOABDOMINAL-DEVICE
Endoprothèses | Cook | Module sur mesure branché préloadé | x | x | x | BRANCH-PRELOADED-PARARENAL-DEVICE
Endoprothèses | Cook | Module sur mesure crosse branché | x | x | x | BRANCH-ASCENDING-ARCH-DEVICE
Endoprothèses | Cook | Module sur mesure crosse branché | x | x | x | BRANCH-ASCENDING-DEVICE
Endoprothèses | Cook | Module sur mesure crosse branché | x | x | x | BRANCH-THORACIC-DEVICE
Endoprothèses | Cook | Module sur mesure crosse branché | x | x | x | BRANCH-ARCH-DEVICE
Endoprothèses | Cook | Module sur mesure crosse fenêtré | x | x | x | FENESTRATED-ASCENDING-ARCH-DEVICE
Endoprothèses | Cook | Module sur mesure crosse fenêtré | x | x | x | FENESTRATED-ARCH-DEVICE
Endoprothèses | Cook | Module sur mesure crosse fenêtré | x | x | x | FENESTRATED-THORACIC-DEVICE
Endoprothèses | Cook | Module sur mesure fenêtré | x | x | x | FENESTRATED-DESCENDING-THORACOABDOMINAL-DEVICE
Endoprothèses | Cook | Module sur mesure fenêtré | x | x | x | FENESTRATED-PARARENAL-DEVICE
Endoprothèses | Cook | Module sur mesure fenêtré | x | x | x | FENESTRATED-THORACOABDOMINAL-DEVICE
Endoprothèses | Cook | Module sur mesure fenêtré préloadé | x | x | x | FENESTRATED-PRELOADED-PARARENAL-DEVICE
Endoprothèses | Cook | Module thoracique sur mesure | x | x | x | CMD-ZTA-**
Endoprothèses | Cook | Stent dissection | 36 mm | 120 mm | 16 Fr | ZDES-36-120
Endoprothèses | Cook | Stent dissection | 36 mm | 180 mm | 16 Fr | ZDES-36-180
Endoprothèses | Cook | Stent dissection | 36 mm | 80 mm | 16 Fr | ZDES-36-80
Endoprothèses | Cook | Stent dissection | 46 mm | 120 mm | 16 Fr | ZDES-46-120
Endoprothèses | Cook | Stent dissection | 46 mm | 185 mm | 16 Fr | ZDES-46-185
Endoprothèses | Cook | Stent dissection | 46 mm | 80 mm | 16 Fr | ZDES-46-80
Endoprothèses | Cook | Tbranch | 34 mm | 18 mm | 22 Fr | TBRANCH-34-18-202
Endoprothèses | Cook | Thoracique Alpha | 24 mm | 105 mm | 16 Fr | ZTA-P-24-105
Endoprothèses | Cook | Thoracique Alpha | 26 mm | 105 mm | 16 Fr | ZTA-P-26-105
Endoprothèses | Cook | Thoracique Alpha | 28 mm | 109 mm | 16 Fr | ZTA-P-28-109
Endoprothèses | Cook | Thoracique Alpha | 28 mm | 155 mm | 16 Fr | ZTA-P-28-155
Endoprothèses | Cook | Thoracique Alpha | 28 mm | 201 mm | 16 Fr | ZTA-P-28-201
Endoprothèses | Cook | Thoracique Alpha | 30 mm | 109 mm | 16 Fr | ZTA-P-30-109
Endoprothèses | Cook | Thoracique Alpha | 30 mm | 155 mm | 16 Fr | ZTA-P-30-155
Endoprothèses | Cook | Thoracique Alpha | 30 mm | 201 mm | 16 Fr | ZTA-P-30-201
Endoprothèses | Cook | Thoracique Alpha | 32 mm | 109 mm | 18 Fr | ZTA-P-32-109
Endoprothèses | Cook | Thoracique Alpha | 32 mm | 155 mm | 18 Fr | ZTA-P-32-155
Endoprothèses | Cook | Thoracique Alpha | 32 mm | 201 mm | 18 Fr | ZTA-P-32-201
Endoprothèses | Cook | Thoracique Alpha | 34 mm | 113 mm | 18 Fr | ZTA-P-34-113
Endoprothèses | Cook | Thoracique Alpha | 34 mm | 161 mm | 18 Fr | ZTA-P-34-161
Endoprothèses | Cook | Thoracique Alpha | 34 mm | 209 mm | 18 Fr | ZTA-P-34-209
Endoprothèses | Cook | Thoracique Alpha | 36 mm | 113 mm | 18 Fr | ZTA-P-36-113
Endoprothèses | Cook | Thoracique Alpha | 36 mm | 161 mm | 18 Fr | ZTA-P-36-161
Endoprothèses | Cook | Thoracique Alpha | 36 mm | 209 mm | 18 Fr | ZTA-P-36-209
Endoprothèses | Cook | Thoracique Alpha | 38 mm | 117 mm | 18 Fr | ZTA-P-38-117
Endoprothèses | Cook | Thoracique Alpha | 38 mm | 167 mm | 18 Fr | ZTA-P-38-167
Endoprothèses | Cook | Thoracique Alpha | 38 mm | 217 mm | 18 Fr | ZTA-P-38-217
Endoprothèses | Cook | Thoracique Alpha | 40 mm | 117 mm | 20 Fr | ZTA-P-40-117
Endoprothèses | Cook | Thoracique Alpha | 40 mm | 167 mm | 20 Fr | ZTA-P-40-167
Endoprothèses | Cook | Thoracique Alpha | 40 mm | 217 mm | 20 Fr | ZTA-P-40-217
Endoprothèses | Cook | Thoracique Alpha | 42 mm | 121 mm | 20 Fr | ZTA-P-42-121
Endoprothèses | Cook | Thoracique Alpha | 42 mm | 173 mm | 20 Fr | ZTA-P-42-173
Endoprothèses | Cook | Thoracique Alpha | 42 mm | 225 mm | 20 Fr | ZTA-P-42-225
Endoprothèses | Cook | Thoracique Alpha | 44 mm | 125 mm | 20 Fr | ZTA-P-44-125
Endoprothèses | Cook | Thoracique Alpha | 44 mm | 179 mm | 20 Fr | ZTA-P-44-179
Endoprothèses | Cook | Thoracique Alpha | 44 mm | 233 mm | 20 Fr | ZTA-P-44-233
Endoprothèses | Cook | Thoracique Alpha | 46 mm | 125 mm | 20 Fr | ZTA-P-46-125
Endoprothèses | Cook | Thoracique Alpha | 46 mm | 179 mm | 20 Fr | ZTA-P-46-179
Endoprothèses | Cook | Thoracique Alpha | 46 mm | 233 mm | 20 Fr | ZTA-P-46-233
Endoprothèses | Cook | Thoracique Alpha dégressive | 30-26 mm | 108 mm | 16 Fr | ZTA-PT-30-26-108
Endoprothèses | Cook | Thoracique Alpha dégressive | 32-28 mm | 178 mm | 18 Fr | ZTA-PT-32-28-178
Endoprothèses | Cook | Thoracique Alpha dégressive | 32-28 mm | 201 mm | 18 Fr | ZTA-PT-32-28-201
Endoprothèses | Cook | Thoracique Alpha dégressive | 34-30 mm | 161 mm | 18 Fr | ZTA-PT-34-30-161
Endoprothèses | Cook | Thoracique Alpha dégressive | 34-30 mm | 209 mm | 18 Fr | ZTA-PT-34-30-209
Endoprothèses | Cook | Thoracique Alpha dégressive | 36-32 mm | 161 mm | 18 Fr | ZTA-PT-36-32-161
Endoprothèses | Cook | Thoracique Alpha dégressive | 36-32 mm | 209 mm | 18 Fr | ZTA-PT-36-32-209
Endoprothèses | Cook | Thoracique Alpha dégressive | 38-34 mm | 167 mm | 18 Fr | ZTA-PT-38-34-167
Endoprothèses | Cook | Thoracique Alpha dégressive | 38-34 mm | 217 mm | 18 Fr | ZTA-PT-38-34-217
Endoprothèses | Cook | Thoracique Alpha dégressive | 40-36 mm | 167 mm | 20 Fr | ZTA-PT-40-36-167
Endoprothèses | Cook | Thoracique Alpha dégressive | 40-36 mm | 217 mm | 20 Fr | ZTA-PT-40-36-217
Endoprothèses | Cook | Thoracique Alpha dégressive | 42-38 mm | 173 mm | 20 Fr | ZTA-PT-42-38-173
Endoprothèses | Cook | Thoracique Alpha dégressive | 42-38 mm | 225 mm | 20 Fr | ZTA-PT-42-38-225
Endoprothèses | Cook | Thoracique Alpha dégressive | 44-40 mm | 179 mm | 20 Fr | ZTA-PT-44-40-179
Endoprothèses | Cook | Thoracique Alpha dégressive | 44-40 mm | 233 mm | 20 Fr | ZTA-PT-44-40-233
Endoprothèses | Cook | Thoracique Alpha dégressive | 46-42 mm | 179 mm | 20 Fr | ZTA-PT-46-42-179
Endoprothèses | Cook | Thoracique Alpha dégressive | 46-42 mm | 233 mm | 20 Fr | ZTA-PT-46-42-233
Endoprothèses | Cook | Thoracique dissection | 22 mm | 117 mm | 20 Fr | ZDEG-P-22-117-PF
Endoprothèses | Cook | Thoracique dissection | 22 mm | 79 mm | 20 Fr | ZDEG-P-22-79-PF
Endoprothèses | Cook | Thoracique dissection | 24 mm | 117 mm | 20 Fr | ZDEG-P-24-117-PF
Endoprothèses | Cook | Thoracique dissection | 24 mm | 79 mm | 20 Fr | ZDEG-P-24-79-PF
Endoprothèses | Cook | Thoracique dissection | 26 mm | 136 mm | 20 Fr | ZDEG-P-26-136-PF
Endoprothèses | Cook | Thoracique dissection | 26 mm | 79 mm | 20 Fr | ZDEG-P-26-79-PF
Endoprothèses | Cook | Thoracique dissection | 28 mm | 142 mm | 20 Fr | ZDEG-P-28-142-PF
Endoprothèses | Cook | Thoracique dissection | 28 mm | 202 mm | 20 Fr | ZDEG-P-28-202-PF
Endoprothèses | Cook | Thoracique dissection | 28 mm | 82 mm | 20 Fr | ZDEG-P-28-82-PF
Endoprothèses | Cook | Thoracique dissection | 30 mm | 142 mm | 20 Fr | ZDEG-P-30-142-PF
Endoprothèses | Cook | Thoracique dissection | 30 mm | 202 mm | 20 Fr | ZDEG-P-30-202-PF
Endoprothèses | Cook | Thoracique dissection | 30 mm | 82 mm | 20 Fr | ZDEG-P-30-82-PF
Endoprothèses | Cook | Thoracique dissection | 32 mm | 142 mm | 20 Fr | ZDEG-P-32-142-PF
Endoprothèses | Cook | Thoracique dissection | 32 mm | 202 mm | 20 Fr | ZDEG-P-32-202-PF
Endoprothèses | Cook | Thoracique dissection | 32 mm | 82 mm | 20 Fr | ZDEG-P-32-82-PF
Endoprothèses | Cook | Thoracique dissection | 34 mm | 154 mm | 20 Fr | ZDEG-P-34-154-PF
Endoprothèses | Cook | Thoracique dissection | 34 mm | 204 mm | 20 Fr | ZDEG-P-34-204-PF
Endoprothèses | Cook | Thoracique dissection | 36 mm | 154 mm | 22 Fr | ZDEG-P-36-154-PF
Endoprothèses | Cook | Thoracique dissection | 36 mm | 204 mm | 22 Fr | ZDEG-P-36-204-PF
Endoprothèses | Cook | Thoracique dissection | 36 mm | 79 mm | 22 Fr | ZDEG-P-36-79-PF
Endoprothèses | Cook | Thoracique dissection | 38 mm | 154 mm | 22 Fr | ZDEG-P-38-154-PF
Endoprothèses | Cook | Thoracique dissection | 38 mm | 204 mm | 22 Fr | ZDEG-P-38-204-PF
Endoprothèses | Cook | Thoracique dissection | 38 mm | 79 mm | 22 Fr | ZDEG-P-38-79-PF
Endoprothèses | Cook | Thoracique dissection | 40 mm | 164 mm | 22 Fr | ZDEG-P-40-164-PF
Endoprothèses | Cook | Thoracique dissection | 40 mm | 218 mm | 22 Fr | ZDEG-P-40-218-PF
Endoprothèses | Cook | Thoracique dissection | 40 mm | 83 mm | 22 Fr | ZDEG-P-40-83-PF
Endoprothèses | Cook | Thoracique dissection | 42 mm | 164 mm | 22 Fr | ZDEG-P-42-164-PF
Endoprothèses | Cook | Thoracique dissection | 42 mm | 218 mm | 22 Fr | ZDEG-P-42-218-PF
Endoprothèses | Cook | Thoracique dissection | 42 mm | 83 mm | 22 Fr | ZDEG-P-42-83-PF
Endoprothèses | Cook | Thoracique dissection dégressive | 32-24 mm | 158 mm | 20 Fr | ZDEG-PT-32-24-158-PF
Endoprothèses | Cook | Thoracique dissection dégressive | 32-24 mm | 196 mm | 20 Fr | ZDEG-PT-32-24-196-PF
Endoprothèses | Cook | Thoracique dissection dégressive | 32-28 mm | 162 mm | 20 Fr | ZDEG-PT-32-162-PF
Endoprothèses | Cook | Thoracique dissection dégressive | 32-28 mm | 202 mm | 20 Fr | ZDEG-PT-32-202-PF
Endoprothèses | Cook | Thoracique dissection dégressive | 34-26 mm | 156 mm | 20 Fr | ZDEG-PT-34-26-156-PF
Endoprothèses | Cook | Thoracique dissection dégressive | 34-26 mm | 194 mm | 20 Fr | ZDEG-PT-34-26-194-PF
Endoprothèses | Cook | Thoracique dissection dégressive | 34-30 mm | 159 mm | 20 Fr | ZDEG-PT-34-159-PF
Endoprothèses | Cook | Thoracique dissection dégressive | 34-30 mm | 199 mm | 20 Fr | ZDEG-PT-34-199-PF
Endoprothèses | Cook | Thoracique dissection dégressive | 36-28 mm | 159 mm | 22 Fr | ZDEG-PT-36-28-159-PF
Endoprothèses | Cook | Thoracique dissection dégressive | 36-28 mm | 199 mm | 22 Fr | ZDEG-PT-36-28-199-PF
Endoprothèses | Cook | Thoracique dissection dégressive | 36-32 mm | 159 mm | 22 Fr | ZDEG-PT-36-159-PF
Endoprothèses | Cook | Thoracique dissection dégressive | 36-32 mm | 199 mm | 22 Fr | ZDEG-PT-36-199-PF
Endoprothèses | Cook | Thoracique dissection dégressive | 38-30 mm | 159 mm | 22 Fr | ZDEG-PT-38-30-159-PF
Endoprothèses | Cook | Thoracique dissection dégressive | 38-30 mm | 199 mm | 22 Fr | ZDEG-PT-38-30-199-PF
Endoprothèses | Cook | Thoracique dissection dégressive | 38-34 mm | 154 mm | 22 Fr | ZDEG-PT-38-154-PF
Endoprothèses | Cook | Thoracique dissection dégressive | 38-34 mm | 204 mm | 22 Fr | ZDEG-PT-38-204-PF
Endoprothèses | Cook | Thoracique dissection dégressive | 40-32 mm | 165 mm | 22 Fr | ZDEG-PT-40-32-165-PF
Endoprothèses | Cook | Thoracique dissection dégressive | 40-32 mm | 205 mm | 22 Fr | ZDEG-PT-40-32-205-PF
Endoprothèses | Cook | Thoracique dissection dégressive | 40-36 mm | 160 mm | 22 Fr | ZDEG-PT-40-160-PF
Endoprothèses | Cook | Thoracique dissection dégressive | 40-36 mm | 210 mm | 22 Fr | ZDEG-PT-40-210-PF
Endoprothèses | Cook | Thoracique dissection dégressive | 42-34 mm | 160 mm | 22 Fr | ZDEG-PT-42-34-160-PF
Endoprothèses | Cook | Thoracique dissection dégressive | 42-34 mm | 210 mm | 22 Fr | ZDEG-PT-42-34-210-PF
Endoprothèses | Cook | Thoracique dissection dégressive | 42-38 mm | 160 mm | 22 Fr | ZDEG-PT-42-160-PF
Endoprothèses | Cook | Thoracique dissection dégressive | 42-38 mm | 210 mm | 22 Fr | ZDEG-PT-42-210-PF
Endoprothèses | Cook | Thoracique sur mesure | x | x | x | CMD-ZTA-**
Guides | Abbott | Command ES | 0.014'' | 300 cm | x | 2078175
Guides | Abbott | Steelcore | 0.018'' | 300 cm | x | 1003282
Guides | Boston | Amplatz Long tip 7cm | 0.035'' | 260 cm | x | M001465261
Guides | Boston | Amplatz Short tip 1cm | 0.035'' | 260 cm | x | M001465091
Guides | Boston | Starter J | 0.035" | 180 cm | x | M001491201
Guides | Boston | V18 | 0.018'' | 300 cm | x | M001 46860 0
Guides | Cook | Guide Amplatz droit 6,5cm | 0.035'' | 260 cm | x | THSCF-35-260-AUS2
Guides | Cook | Guide Lunderquist courbe | 0.035'' | 260 cm | x | TSCMG-35-260-7-LES
Guides | Cook | Guide Lunderquist Double courbé | 0.035'' | 300 cm | x | TSCMG-35-300-E-LESDC
Guides | Cook | Guide Lunderquist droit | 0.035'' | 260 cm | x | TSMG-35-260-LES
Guides | Cook | Guide Rosen | 0.035'' | 180 cm | x | THSCF-35-180-1.5-ROSEN
Guides | Cook | Guide Rosen | 0.035'' | 260 cm | x | THSCF-35-260-1.5-ROSEN
Guides | Cook | Roadrunner | 0.018'' | 300 cm | x | RSTF-18-300
Guides | Cook | Roadrunner | 0.035'' | 180 cm | x | RFPC-35-180
Guides | Cook | Roadrunner | 0.035'' | 260 cm | x | RFPC-35-260
Guides | Terumo | Advantage | 0.035'' | 260 cm | x | RA*CS35265CM
Guides | Terumo | Souple hydrophyle | 0.035'' | 400 cm | x | NV-GA35403M
Guides | Terumo | Souple hydrophyle angulé | 0.035'' | 180 cm | x | RF*GA35183M
Guides | Terumo | Souple hydrophyle angulé | 0.035'' | 260 cm | x | RF*GA35263M
Guides | Terumo | Souple hydrophyle droit | 0.035'' | 180 cm | x | RF*GS35183M
Guides | Terumo | Souple hydrophyle droit | 0.035'' | 260 cm | x | ​RF*GS35263M
Introducteurs | Cook | Introducteur Checkflow | 20 Fr | 25 cm | x | XVCFW-20.0-35-25
Introducteurs | Cook | Introducteur Checkflow | 22 Fr | 25 cm | x | XVCFW-22.0-35-25
Introducteurs | Cook | Introducteur Checkflow | 24 Fr | 25 cm | x | XVCFW-24.0-35-25
Introducteurs | Cook | Introducteur Flexor Checkflow courbe | 10 Fr | 45 cm | x | KCFW-10.0-35-45-RB-HFANL1-HC
Introducteurs | Cook | Introducteur Flexor Checkflow courbe | 12 Fr | 45 cm | x | KCFW-12.0-35-45-RB-HFANL1-HC
Introducteurs | Cook | Introducteur Flexor Checkflow courbe | 5 Fr | 55 cm | x | KCFW-5.0-35-55-RB-HFANL1-HC
Introducteurs | Cook | Introducteur Flexor Checkflow courbe | 6 Fr | 55 cm | x | KCFW-6.0-35-55-RB-HFANL1-HC
Introducteurs | Cook | Introducteur Flexor Checkflow courbe | 6 Fr | 70 cm | x | KCFW-6.0-35-70-RB-HFANL1-HC
Introducteurs | Cook | Introducteur Flexor Checkflow courbe | 6 Fr | 90 cm | x | KCFW-6.0-18/38-90-RB-ANL1-HC
Introducteurs | Cook | Introducteur Flexor Checkflow courbe | 7 Fr | 110 cm | x | KCFW-7.0-35-110-RB-HFANL1-HC
Introducteurs | Cook | Introducteur Flexor Checkflow courbe | 7 Fr | 55 cm | x | KCFW-7.0-35-55-RB-HFANL1-HC
Introducteurs | Cook | Introducteur Flexor Checkflow courbe | 7 Fr | 70 cm | x | KCFW-7.0-35-70-RB-HFANL1-HC
Introducteurs | Cook | Introducteur Flexor Checkflow courbe | 8 Fr | 110 cm | x | KCFW-8.0-35-110-RB-HFANL1-HC
Introducteurs | Cook | Introducteur Flexor Checkflow courbe | 8 Fr | 55 cm | x | KCFW-8.0-35-55-RB-HFANL1-HC
Introducteurs | Cook | Introducteur Flexor Checkflow courbe | 8 Fr | 70 cm | x | KCFW-8.0-35-70-RB-HFANL1-HC
Introducteurs | Cook | Introducteur Flexor Checkflow droit | 10 Fr | 80 cm | x | KCFW-10.0-38-80-RB
Introducteurs | Cook | Introducteur Flexor Checkflow droit | 12 Fr | 45 cm | x | KCFW-12.0-35-45-RB-HFANL0-HC
Introducteurs | Cook | Introducteur Flexor Checkflow droit | 12 Fr | 80 cm | x | KCFW-12.0-38-80-RB
Introducteurs | Cook | Introducteur Flexor Checkflow droit | 6 Fr | 90 cm | x | KCFW-6.0-38-90-RB
Introducteurs | Cook | Introducteur Flexor Checkflow droit | 6 Fr | 90 cm | x | KCFW-6.0-38-90-RB-RAABE
Introducteurs | Cook | Introducteur Flexor Checkflow droit | 7 Fr | 90 cm | x | KCFW-7.0-38-90-RB
Introducteurs | Cook | Introducteur Flexor Checkflow droit | 7 Fr | 90 cm | x | KCFW-7.0-38-90-RB-RAABE
Introducteurs | Cook | Introducteur Flexor Checkflow droit | 8 Fr | 90 cm | x | KCFW-8.0-38-90-RB
Introducteurs | Cook | Introducteur Flexor Checkflow droit | 8 Fr | 90 cm | x | KCFW-8.0-38-90-RB-RAABE
Introducteurs | Cook | Introducteur Flexor Checkflow droit | 9 Fr | 55 cm | x | KCFW-9.0-38-55-RB-RAABE
Introducteurs | Cook | Introducteur Flexor Checkflow droit | 9 Fr | 70 cm | x | KCFW-9.0-38-70-RB-RAABE
Introducteurs | Cook | Introducteur Flexor valve Y droit | 6 Fr | 90 cm | x | KSAW-6.0-38-90-RB-SHTL-FLEX-HC
Introducteurs | Cook | Introducteur Flexor valve Y droit | 7 Fr | 90 cm | x | KSAW-7.0-38-90-RB-SHTL-HC
Introducteurs | Cook | Introducteur Flexor valve Y droit | 8 Fr | 90 cm | x | KSAW-8.0-38-90-RB-SHTL-HC
Introducteurs | Cook | Valve à associer aux introducteurs KSAW | x | x | x | CFM-100
Introducteurs | Gore | Dryseal | 12 Fr | 45 cm | x | DSF1245
Introducteurs | Gore | Dryseal | 16 Fr | 33 cm | x | DSF1633
Introducteurs | Gore | Dryseal | 18 Fr | 33 cm | x | DSF1833
Introducteurs | Gore | Dryseal | 20 Fr | 33 cm | x | DSF2033
Introducteurs | Gore | Dryseal | 22 Fr | 33 cm | x | DSF2233
Introducteurs | Gore | Dryseal | 24 Fr | 33 cm | x | DSF2433
Introducteurs | Gore | Dryseal long | 20 Fr | 65 cm | x | DSF2065
Introducteurs | Medtronic | Sentrant | 12 Fr | 28 cm |  | SENSH1228W
Introducteurs | Medtronic | Sentrant | 12 Fr | 64 cm |  | SENSH1264W
Introducteurs | Medtronic | Sentrant | 14 Fr | 28 cm |  | SENSH1428W
Introducteurs | Medtronic | Sentrant | 14 Fr | 64 cm |  | SENSH1464W
Introducteurs | Medtronic | Sentrant | 16 Fr | 28 cm |  | SENSH1628W
Introducteurs | Medtronic | Sentrant | 16 Fr | 64 cm |  | SENSH1664W
Introducteurs | Medtronic | Sentrant | 18 Fr | 28 cm |  | SENSH1828W
Introducteurs | Medtronic | Sentrant | 18 Fr | 64 cm |  | SENSH1864W
Introducteurs | Medtronic | Sentrant | 20 Fr | 28 cm |  | SENSH2028W
Introducteurs | Medtronic | Sentrant | 20 Fr | 64 cm |  | SENSH2064W
Introducteurs | Medtronic | Sentrant | 22 Fr | 28 cm |  | SENSH2228W
Introducteurs | Medtronic | Sentrant | 22 Fr | 64 cm |  | SENSH2264W
Introducteurs | Medtronic | Sentrant | 24 Fr | 28 cm |  | SENSH2428W
Introducteurs | Medtronic | Sentrant | 24 Fr | 64 cm |  | SENSH2464W
Introducteurs | Medtronic | Sentrant | 26 Fr | 28 cm |  | SENSH2628W
Introducteurs | Medtronic | Sentrant | 26 Fr | 64 cm |  | SENSH2664W
Introducteurs | Medtronic | Tour Guide - Introducteur Orientable | 16 Fr | 62 cm | x | SG-64
Introducteurs | Medtronic | Tour Guide -Introducteur Orientable Courbure 17mm | 7 Fr | 55 cm | x | TG0705517
Introducteurs | Medtronic | Tour Guide -Introducteur Orientable Courbure 17mm | 8,5 Fr | 45 cm | x | TG0854517
Introducteurs | Medtronic | Tour Guide -Introducteur Orientable Courbure 17mm | 8,5 Fr | 55 cm | x | TG0855517
Introducteurs | Medtronic | Tour Guide -Introducteur Orientable Courbure 22mm | 8,5 Fr | 55 cm | x | TG0855522
Introducteurs | Medtronic | Tour Guide -Introducteur Orientable Courbure 9mm | 7 Fr | 45 cm | x | TG0704509
Introducteurs | Medtronic | Tour Guide -Introducteur Orientable Courbure 9mm | 7 Fr | 55 cm | x | TG0705509
Introducteurs | Terumo | Radiofocus | 10 Fr | 10 cm |  | RS*B10N10MQ
Introducteurs | Terumo | Radiofocus | 11 Fr | 10 cm |  | RS*B11N10MQ
Introducteurs | Terumo | Radiofocus | 6 Fr | 10 cm |  | RS*B60N10MQ
Introducteurs | Terumo | Radiofocus | 7 Fr | 10 cm |  | RS*B70N10MQ
Introducteurs | Terumo | Radiofocus | 8 Fr | 10 cm |  | RS*B80N10MQ
Introducteurs | Terumo | Radiofocus | 9 Fr | 10 cm |  | RS*B90N10MQ
Lasso | Cook | Lasso INDY | 40 mm | 100 cm | x | INDY-8.0-35-100-40
Lasso | Cook | Lasso INDY | 40 mm | 55 cm | x | INDY-8.0-35-55-40
Lasso | ev3 | Amplatz Goose neck | 15 mm | 120 cm | 6 Fr | GN1500
Lasso | Merit | EN Snare | 18-30 mm | 120 cm | 7 Fr | EN2007030
Microcathéter | Terumo | Progreat | 2,7 Fr | 130 cm | x | ​MC-PP27131
Plug & Coils | Abbott | Amplatzer Vascular Plug | 16 mm | 8 mm | 8 Fr | 9-PLUG-016
Plug & Coils | Abbott | Amplatzer Vascular Plug | 6 mm | 7 mm | 5 Fr | 9-PLUG-006
Plug & Coils | Abbott | Amplatzer Vascular Plug | 8 mm | 7 mm | 5 Fr | 9-PLUG-008
Plug & Coils | Abbott | Amplatzer Vascular Plug | 10 mm | 7 mm | 6 Fr | 9-PLUG-010
Plug & Coils | Abbott | Amplatzer Vascular Plug | 12 mm | 8 mm | 6 Fr | 9-PLUG-012
Plug & Coils | Abbott | Amplatzer Vascular Plug | 14 mm | 8 mm | 8 Fr | 9-PLUG-014
Plug & Coils | Abbott | Amplatzer Vascular Plug II | 18 mm | 14 mm | 9 Fr | 9-AVP2-018
Plug & Coils | Abbott | Amplatzer Vascular Plug IV | 4 mm | 10 mm | 0.038 | 9-AVP038-004
Plug & Coils | Cook | Coils Détachable 0.035 | 10 mm | 14 cm | 0.035 | MWCER-35-14-10
Plug & Coils | Cook | Coils Détachable 0.035 | 10 mm | 7 cm | 0.035 | MWCER-35-7-10
Plug & Coils | Cook | Coils Détachable 0.035 | 12 mm | 14 cm | 0.035 | MWCER-35-14-12
Plug & Coils | Cook | Coils Détachable 0.035 | 12 mm | 7 cm | 0.035 | MWCER-35-7-12
Plug & Coils | Cook | Coils Détachable 0.035 | 14 mm | 14 cm | 0.035 | MWCER-35-14-14
Plug & Coils | Cook | Coils Détachable 0.035 | 16 mm | 14 cm | 0.035 | MWCER-35-14-16
Plug & Coils | Cook | Coils Détachable 0.035 | 18 mm | 14 cm | 0.035 | MWCER-35-14-18
Plug & Coils | Cook | Coils Détachable 0.035 | 20 mm | 14 cm | 0.035 | MWCER-35-14-20
Plug & Coils | Cook | Coils Détachable 0.035 | 4 mm | 7 cm | 0.035 | MWCER-35-7-4
Plug & Coils | Cook | Coils Détachable 0.035 | 6 mm | 14 cm | 0.035 | MWCER-35-14-6
Plug & Coils | Cook | Coils Détachable 0.035 | 6 mm | 7 cm | 0.035 | MWCER-35-7-6
Plug & Coils | Cook | Coils Détachable 0.035 | 8 mm | 14 cm | 0.035 | MWCER-35-14-8
Plug & Coils | Cook | Coils Détachable 0.035 | 8 mm | 7 cm | 0.035 | MWCER-35-7-8
Plug & Coils | Cook | Coils Nester Poussable 0.018 | 10 mm | 14 cm | 0.018 | MWCE-18-14-10-NESTER
Plug & Coils | Cook | Coils Nester Poussable 0.018 | 10 mm | 7 cm | 0.018 | MWCE-18-7-10-NESTER
Plug & Coils | Cook | Coils Nester Poussable 0.018 | 2 mm | 3 cm | 0.018 | MWCE-18-3-2-NESTER
Plug & Coils | Cook | Coils Nester Poussable 0.018 | 2 mm | 5 cm | 0.018 | MWCE-18-5-2-NESTER
Plug & Coils | Cook | Coils Nester Poussable 0.018 | 2 mm | 7 cm | 0.018 | MWCE-18-7-2-NESTER
Plug & Coils | Cook | Coils Nester Poussable 0.018 | 3 mm | 14 cm | 0.018 | MWCE-18-14-3-NESTER
Plug & Coils | Cook | Coils Nester Poussable 0.018 | 3 mm | 3 cm | 0.018 | MWCE-18-3-3-NESTER
Plug & Coils | Cook | Coils Nester Poussable 0.018 | 3 mm | 5 cm | 0.018 | MWCE-18-5-3-NESTER
Plug & Coils | Cook | Coils Nester Poussable 0.018 | 3 mm | 7 cm | 0.018 | MWCE-18-7-3-NESTER
Plug & Coils | Cook | Coils Nester Poussable 0.018 | 4 mm | 14 cm | 0.018 | MWCE-18-14-4-NESTER
Plug & Coils | Cook | Coils Nester Poussable 0.018 | 4 mm | 7 cm | 0.018 | MWCE-18-7-4-NESTER
Plug & Coils | Cook | Coils Nester Poussable 0.018 | 5 mm | 14 cm | 0.018 | MWCE-18-14-5-NESTER
Plug & Coils | Cook | Coils Nester Poussable 0.018 | 5 mm | 5 cm | 0.018 | MWCE-18-5-5-NESTER
Plug & Coils | Cook | Coils Nester Poussable 0.018 | 5 mm | 7 cm | 0.018 | MWCE-18-7-5-NESTER
Plug & Coils | Cook | Coils Nester Poussable 0.018 | 6 mm | 14 cm | 0.018 | MWCE-18-14-6-NESTER
Plug & Coils | Cook | Coils Nester Poussable 0.018 | 6 mm | 7 cm | 0.018 | MWCE-18-7-6-NESTER
Plug & Coils | Cook | Coils Nester Poussable 0.018 | 8 mm | 14 cm | 0.018 | MWCE-18-14-8-NESTER
Plug & Coils | Cook | Coils Nester Poussable 0.018 | 8 mm | 7 cm | 0.018 | MWCE-18-7-8-NESTER
Plug & Coils | Cook | Coils Nester Poussable 0.035 | 10 mm | 14 cm | 0.035 | MWCE-35-14-10-NESTER
Plug & Coils | Cook | Coils Nester Poussable 0.035 | 10 mm | 20 cm | 0.035 | MWCE-35-20-10-NESTER
Plug & Coils | Cook | Coils Nester Poussable 0.035 | 10 mm | 7 cm | 0.035 | MWCE-35-7-10-NESTER
Plug & Coils | Cook | Coils Nester Poussable 0.035 | 12 mm | 14 cm | 0.035 | MWCE-35-14-12-NESTER
Plug & Coils | Cook | Coils Nester Poussable 0.035 | 12 mm | 20 cm | 0.035 | MWCE-35-20-12-NESTER
Plug & Coils | Cook | Coils Nester Poussable 0.035 | 12 mm | 7 cm | 0.035 | MWCE-35-7-12-NESTER
Plug & Coils | Cook | Coils Nester Poussable 0.035 | 14 mm | 14 cm | 0.035 | MWCE-35-14-14-NESTER
Plug & Coils | Cook | Coils Nester Poussable 0.035 | 14 mm | 20 cm | 0.035 | MWCE-35-20-14-NESTER
Plug & Coils | Cook | Coils Nester Poussable 0.035 | 14 mm | 7 cm | 0.035 | MWCE-35-7-14-NESTER
Plug & Coils | Cook | Coils Nester Poussable 0.035 | 16 mm | 14 cm | 0.035 | MWCE-35-14-16-NESTER
Plug & Coils | Cook | Coils Nester Poussable 0.035 | 16 mm | 20 cm | 0.035 | MWCE-35-20-16-NESTER
Plug & Coils | Cook | Coils Nester Poussable 0.035 | 18 mm | 14 cm | 0.035 | MWCE-35-14-18-NESTER
Plug & Coils | Cook | Coils Nester Poussable 0.035 | 18 mm | 20 cm | 0.035 | MWCE-35-20-18-NESTER
Plug & Coils | Cook | Coils Nester Poussable 0.035 | 20 mm | 14 cm | 0.035 | MWCE-35-14-20-NESTER
Plug & Coils | Cook | Coils Nester Poussable 0.035 | 20 mm | 20 cm | 0.035 | MWCE-35-20-20-NESTER
Plug & Coils | Cook | Coils Nester Poussable 0.035 | 3 mm | 14 cm | 0.035 | MWCE-35-14-3-NESTER
Plug & Coils | Cook | Coils Nester Poussable 0.035 | 3 mm | 7 cm | 0.035 | MWCE-35-7-3-NESTER
Plug & Coils | Cook | Coils Nester Poussable 0.035 | 4 mm | 14 cm | 0.035 | MWCE-35-14-4-NESTER
Plug & Coils | Cook | Coils Nester Poussable 0.035 | 4 mm | 7 cm | 0.035 | MWCE-35-7-4-NESTER
Plug & Coils | Cook | Coils Nester Poussable 0.035 | 5 mm | 14 cm | 0.035 | MWCE-35-14-5-NESTER
Plug & Coils | Cook | Coils Nester Poussable 0.035 | 5 mm | 20 cm | 0.035 | MWCE-35-20-5-NESTER
Plug & Coils | Cook | Coils Nester Poussable 0.035 | 5 mm | 7 cm | 0.035 | MWCE-35-7-5-NESTER
Plug & Coils | Cook | Coils Nester Poussable 0.035 | 6 mm | 14 cm | 0.035 | MWCE-35-14-6-NESTER
Plug & Coils | Cook | Coils Nester Poussable 0.035 | 6 mm | 20 cm | 0.035 | MWCE-35-20-6-NESTER
Plug & Coils | Cook | Coils Nester Poussable 0.035 | 6 mm | 7 cm | 0.035 | MWCE-35-7-6-NESTER
Plug & Coils | Cook | Coils Nester Poussable 0.035 | 8 mm | 14 cm | 0.035 | MWCE-35-14-8-NESTER
Plug & Coils | Cook | Coils Nester Poussable 0.035 | 8 mm | 20 cm | 0.035 | MWCE-35-20-8-NESTER
Plug & Coils | Cook | Coils Nester Poussable 0.035 | 8 mm | 7 cm | 0.035 | MWCE-35-7-8-NESTER
Plug & Coils | Medtronic | Coils Détachable Concerto 3D 0.016 | 10 mm | 30 cm | 0.018 | PV-10-30-3D
Plug & Coils | Medtronic | Coils Détachable Concerto 3D 0.016 | 2 mm | 2 cm | 0.018 | PV-2-2-3D
Plug & Coils | Medtronic | Coils Détachable Concerto 3D 0.016 | 2 mm | 4 cm | 0.018 | PV-2-4-3D
Plug & Coils | Medtronic | Coils Détachable Concerto 3D 0.016 | 2 mm | 6 cm | 0.018 | PV-2-6-3D
Plug & Coils | Medtronic | Coils Détachable Concerto 3D 0.016 | 3 mm | 4 cm | 0.018 | PV-3-4-3D
Plug & Coils | Medtronic | Coils Détachable Concerto 3D 0.016 | 3 mm | 6 cm | 0.018 | PV-3-6-3D
Plug & Coils | Medtronic | Coils Détachable Concerto 3D 0.016 | 3 mm | 8 cm | 0.018 | PV-3-8-3D
Plug & Coils | Medtronic | Coils Détachable Concerto 3D 0.016 | 4 mm | 10 cm | 0.018 | PV-4-10-3D
Plug & Coils | Medtronic | Coils Détachable Concerto 3D 0.016 | 4 mm | 12 cm | 0.018 | PV-4-12-3D
Plug & Coils | Medtronic | Coils Détachable Concerto 3D 0.016 | 4 mm | 8 cm | 0.018 | PV-4-8-3D
Plug & Coils | Medtronic | Coils Détachable Concerto 3D 0.016 | 5 mm | 15 cm | 0.018 | PV-5-15-3D
Plug & Coils | Medtronic | Coils Détachable Concerto 3D 0.016 | 6 mm | 20 cm | 0.018 | PV-6-20-3D
Plug & Coils | Medtronic | Coils Détachable Concerto 3D 0.016 | 7 mm | 30 cm | 0.018 | PV-7-30-3D
Plug & Coils | Medtronic | Coils Détachable Concerto 3D 0.016 | 8 mm | 30 cm | 0.018 | PV-8-30-3D
Plug & Coils | Medtronic | Coils Détachable Concerto 3D 0.016 | 9 mm | 30 cm | 0.018 | PV-9-30-3D
Plug & Coils | Medtronic | Coils Détachable Concerto 3D 0.021 | 12 mm | 40 cm | 0.035 | PV-12-40-3D
Plug & Coils | Medtronic | Coils Détachable Concerto 3D 0.021 | 14 mm | 40 cm | 0.035 | PV-14-40-3D
Plug & Coils | Medtronic | Coils Détachable Concerto 3D 0.021 | 16 mm | 40 cm | 0.035 | PV-16-40-3D
Plug & Coils | Medtronic | Coils Détachable Concerto 3D 0.021 | 18 mm | 40 cm | 0.035 | PV-18-40-3D
Plug & Coils | Medtronic | Coils Détachable Concerto Helix 0.016 | 2 mm | 4 cm | 0.018 | NV-2-4-Helix
Plug & Coils | Medtronic | Coils Détachable Concerto Helix 0.016 | 2 mm | 6 cm | 0.018 | NV-2-6-Helix
Plug & Coils | Medtronic | Coils Détachable Concerto Helix 0.016 | 2 mm | 8 cm | 0.018 | NV-2-8-Helix
Plug & Coils | Medtronic | Coils Détachable Concerto Helix 0.016 | 3 mm | 4 cm | 0.018 | NV-3-4-Helix
Plug & Coils | Medtronic | Coils Détachable Concerto Helix 0.016 | 3 mm | 8 cm | 0.018 | NV-3-8-Helix
Plug & Coils | Medtronic | Coils Détachable Concerto Helix 0.016 | 4 mm | 10 cm | 0.018 | NV-4-10-Helix
Plug & Coils | Medtronic | Coils Détachable Concerto Helix 0.016 | 4 mm | 8 cm | 0.018 | NV-4-8-Helix
Plug & Coils | Medtronic | Coils Détachable Concerto Helix 0.021 | 10 mm | 30 cm | 0.035 | NV-10-30-Helix
Plug & Coils | Medtronic | Coils Détachable Concerto Helix 0.021 | 12 mm | 30 cm | 0.035 | NV-12-30-Helix
Plug & Coils | Medtronic | Coils Détachable Concerto Helix 0.021 | 14 mm | 30 cm | 0.035 | NV-14-30-Helix
Plug & Coils | Medtronic | Coils Détachable Concerto Helix 0.021 | 16 mm | 40 cm | 0.035 | NV-16-40-Helix
Plug & Coils | Medtronic | Coils Détachable Concerto Helix 0.021 | 18 mm | 40 cm | 0.035 | NV-18-40-Helix
Plug & Coils | Medtronic | Coils Détachable Concerto Helix 0.021 | 20 mm | 50 cm | 0.035 | NV-20-50-Helix
Plug & Coils | Medtronic | Coils Détachable Concerto Helix 0.021 | 5 mm | 15 cm | 0.035 | NV-5-15-Helix
Plug & Coils | Medtronic | Coils Détachable Concerto Helix 0.021 | 5 mm | 20 cm | 0.035 | NV-5-20-Helix
Plug & Coils | Medtronic | Coils Détachable Concerto Helix 0.021 | 6 mm | 20 cm | 0.035 | NV-6-20-Helix
Plug & Coils | Medtronic | Coils Détachable Concerto Helix 0.021 | 7 mm | 30 cm | 0.035 | NV-7-30-Helix
Plug & Coils | Medtronic | Coils Détachable Concerto Helix 0.021 | 8 mm | 30 cm | 0.035 | NV-8-30-Helix
Plug & Coils | Medtronic | Coils Détachable Concerto Helix 0.021 | 9 mm | 30 cm | 0.035 | NV-9-30-Helix
Stent acier nu | Biotronik | Dynetic - Porteur Court 90 cm | 10 mm | 28 mm | 6 Fr | 448944
Stent acier nu | Biotronik | Dynetic - Porteur Court 90 cm | 10 mm | 38 mm | 6 Fr | 448947
Stent acier nu | Biotronik | Dynetic - Porteur Court 90 cm | 10 mm | 58 mm | 6 Fr | 448950
Stent acier nu | Biotronik | Dynetic - Porteur Court 90 cm | 10 mm | 78 mm | 6 Fr | 448953
Stent acier nu | Biotronik | Dynetic - Porteur Court 90 cm | 5 mm | 18 mm | 6 Fr | 428690
Stent acier nu | Biotronik | Dynetic - Porteur Court 90 cm | 5 mm | 28 mm | 6 Fr | 428694
Stent acier nu | Biotronik | Dynetic - Porteur Court 90 cm | 5 mm | 38 mm | 6 Fr | 428700
Stent acier nu | Biotronik | Dynetic - Porteur Court 90 cm | 5 mm | 58 mm | 6 Fr | 428706
Stent acier nu | Biotronik | Dynetic - Porteur Court 90 cm | 6 mm | 18 mm | 6 Fr | 428691
Stent acier nu | Biotronik | Dynetic - Porteur Court 90 cm | 6 mm | 28 mm | 6 Fr | 428695
Stent acier nu | Biotronik | Dynetic - Porteur Court 90 cm | 6 mm | 38 mm | 6 Fr | 428701
Stent acier nu | Biotronik | Dynetic - Porteur Court 90 cm | 6 mm | 58 mm | 6 Fr | 428707
Stent acier nu | Biotronik | Dynetic - Porteur Court 90 cm | 7 mm | 18 mm | 6 Fr | 428692
Stent acier nu | Biotronik | Dynetic - Porteur Court 90 cm | 7 mm | 28 mm | 6 Fr | 428696
Stent acier nu | Biotronik | Dynetic - Porteur Court 90 cm | 7 mm | 38 mm | 6 Fr | 428702
Stent acier nu | Biotronik | Dynetic - Porteur Court 90 cm | 7 mm | 58 mm | 6 Fr | 428708
Stent acier nu | Biotronik | Dynetic - Porteur Court 90 cm | 7 mm | 78 mm | 6 Fr | 428712
Stent acier nu | Biotronik | Dynetic - Porteur Court 90 cm | 8 mm | 18 mm | 6 Fr | 448939
Stent acier nu | Biotronik | Dynetic - Porteur Court 90 cm | 8 mm | 28 mm | 6 Fr | 448942
Stent acier nu | Biotronik | Dynetic - Porteur Court 90 cm | 8 mm | 38 mm | 6 Fr | 448945
Stent acier nu | Biotronik | Dynetic - Porteur Court 90 cm | 8 mm | 58 mm | 6 Fr | 448948
Stent acier nu | Biotronik | Dynetic - Porteur Court 90 cm | 8 mm | 78 mm | 6 Fr | 448951
Stent acier nu | Biotronik | Dynetic - Porteur Court 90 cm | 9 mm | 28 mm | 6 Fr | 448943
Stent acier nu | Biotronik | Dynetic - Porteur Court 90 cm | 9 mm | 38 mm | 6 Fr | 448946
Stent acier nu | Biotronik | Dynetic - Porteur Court 90 cm | 9 mm | 58 mm | 6 Fr | 448949
Stent acier nu | Biotronik | Dynetic - Porteur Court 90 cm | 9 mm | 78 mm | 6 Fr | 448952
Stent acier nu | Biotronik | Dynetic - Porteur Long 130 cm | 10 mm | 28 mm | 6 Fr | 448959
Stent acier nu | Biotronik | Dynetic - Porteur Long 130 cm | 10 mm | 38 mm | 6 Fr | 448962
Stent acier nu | Biotronik | Dynetic - Porteur Long 130 cm | 10 mm | 58 mm | 6 Fr | 448965
Stent acier nu | Biotronik | Dynetic - Porteur Long 130 cm | 10 mm | 78 mm | 6 Fr | 448968
Stent acier nu | Biotronik | Dynetic - Porteur Long 130 cm | 5 mm | 18 mm | 6 Fr | 428716
Stent acier nu | Biotronik | Dynetic - Porteur Long 130 cm | 5 mm | 28 mm | 6 Fr | 428720
Stent acier nu | Biotronik | Dynetic - Porteur Long 130 cm | 5 mm | 38 mm | 6 Fr | 428726
Stent acier nu | Biotronik | Dynetic - Porteur Long 130 cm | 5 mm | 58 mm | 6 Fr | 428732
Stent acier nu | Biotronik | Dynetic - Porteur Long 130 cm | 6 mm | 18 mm | 6 Fr | 428717
Stent acier nu | Biotronik | Dynetic - Porteur Long 130 cm | 6 mm | 28 mm | 6 Fr | 428721
Stent acier nu | Biotronik | Dynetic - Porteur Long 130 cm | 6 mm | 38 mm | 6 Fr | 428727
Stent acier nu | Biotronik | Dynetic - Porteur Long 130 cm | 6 mm | 58 mm | 6 Fr | 428733
Stent acier nu | Biotronik | Dynetic - Porteur Long 130 cm | 7 mm | 18 mm | 6 Fr | 428718
Stent acier nu | Biotronik | Dynetic - Porteur Long 130 cm | 7 mm | 28 mm | 6 Fr | 428722
Stent acier nu | Biotronik | Dynetic - Porteur Long 130 cm | 7 mm | 38 mm | 6 Fr | 428728
Stent acier nu | Biotronik | Dynetic - Porteur Long 130 cm | 7 mm | 58 mm | 6 Fr | 428734
Stent acier nu | Biotronik | Dynetic - Porteur Long 130 cm | 7 mm | 78 mm | 6 Fr | 428738
Stent acier nu | Biotronik | Dynetic - Porteur Long 130 cm | 8 mm | 18 mm | 6 Fr | 448954
Stent acier nu | Biotronik | Dynetic - Porteur Long 130 cm | 8 mm | 28 mm | 6 Fr | 448957
Stent acier nu | Biotronik | Dynetic - Porteur Long 130 cm | 8 mm | 38 mm | 6 Fr | 448960
Stent acier nu | Biotronik | Dynetic - Porteur Long 130 cm | 8 mm | 58 mm | 6 Fr | 448963
Stent acier nu | Biotronik | Dynetic - Porteur Long 130 cm | 8 mm | 78 mm | 6 Fr | 448966
Stent acier nu | Biotronik | Dynetic - Porteur Long 130 cm | 9 mm | 28 mm | 6 Fr | 448958
Stent acier nu | Biotronik | Dynetic - Porteur Long 130 cm | 9 mm | 38 mm | 6 Fr | 448961
Stent acier nu | Biotronik | Dynetic - Porteur Long 130 cm | 9 mm | 58 mm | 6 Fr | 448964
Stent acier nu | Biotronik | Dynetic - Porteur Long 130 cm | 9 mm | 78 mm | 6 Fr | 448967
Stent auto-expansible couvert | Bard | Covera Plus Straight - Porteur court 80 cm | 10 mm | 100 mm | 9 Fr | AASLE10100
Stent auto-expansible couvert | Bard | Covera Plus Straight - Porteur court 80 cm | 10 mm | 30 mm | 8 Fr | AASLE10030
Stent auto-expansible couvert | Bard | Covera Plus Straight - Porteur court 80 cm | 10 mm | 40 mm | 8 Fr | AASLE10040
Stent auto-expansible couvert | Bard | Covera Plus Straight - Porteur court 80 cm | 10 mm | 60 mm | 8 Fr | AASLE10060
Stent auto-expansible couvert | Bard | Covera Plus Straight - Porteur court 80 cm | 10 mm | 80 mm | 9 Fr | AASLE10080
Stent auto-expansible couvert | Bard | Covera Plus Straight - Porteur court 80 cm | 6 mm | 100 mm | 8 Fr | AASLE06100
Stent auto-expansible couvert | Bard | Covera Plus Straight - Porteur court 80 cm | 6 mm | 30 mm | 8 Fr | AASLE06030
Stent auto-expansible couvert | Bard | Covera Plus Straight - Porteur court 80 cm | 6 mm | 40 mm | 8 Fr | AASLE06040
Stent auto-expansible couvert | Bard | Covera Plus Straight - Porteur court 80 cm | 6 mm | 60 mm | 8 Fr | AASLE06060
Stent auto-expansible couvert | Bard | Covera Plus Straight - Porteur court 80 cm | 6 mm | 80 mm | 8 Fr | AASLE06080
Stent auto-expansible couvert | Bard | Covera Plus Straight - Porteur court 80 cm | 7 mm | 30 mm | 8 Fr | AASLE07030
Stent auto-expansible couvert | Bard | Covera Plus Straight - Porteur court 80 cm | 7 mm | 40 mm | 8 Fr | AASLE07040
Stent auto-expansible couvert | Bard | Covera Plus Straight - Porteur court 80 cm | 7 mm | 60 mm | 8 Fr | AASLE07060
Stent auto-expansible couvert | Bard | Covera Plus Straight - Porteur court 80 cm | 7 mm | 80 mm | 8 Fr | AASLE07080
Stent auto-expansible couvert | Bard | Covera Plus Straight - Porteur court 80 cm | 8 mm | 100 mm | 9 Fr | AASLE08100
Stent auto-expansible couvert | Bard | Covera Plus Straight - Porteur court 80 cm | 8 mm | 30 mm | 8 Fr | AASLE08030
Stent auto-expansible couvert | Bard | Covera Plus Straight - Porteur court 80 cm | 8 mm | 40 mm | 8 Fr | AASLE08040
Stent auto-expansible couvert | Bard | Covera Plus Straight - Porteur court 80 cm | 8 mm | 60 mm | 8 Fr | AASLE08060
Stent auto-expansible couvert | Bard | Covera Plus Straight - Porteur court 80 cm | 8 mm | 80 mm | 8 Fr | AASLE08080
Stent auto-expansible couvert | Bard | Covera Plus Straight - Porteur court 80 cm | 9 mm | 100 mm | 9 Fr | AASLE09100
Stent auto-expansible couvert | Bard | Covera Plus Straight - Porteur court 80 cm | 9 mm | 30 mm | 8 Fr | AASLE09030
Stent auto-expansible couvert | Bard | Covera Plus Straight - Porteur court 80 cm | 9 mm | 40 mm | 8 Fr | AASLE09040
Stent auto-expansible couvert | Bard | Covera Plus Straight - Porteur court 80 cm | 9 mm | 60 mm | 8 Fr | AASLE09060
Stent auto-expansible couvert | Bard | Covera Plus Straight - Porteur court 80 cm | 9 mm | 80 mm | 8 Fr | AASLE09080
Stent auto-expansible couvert | Bard | Covera Plus Straight - Porteur long 120 cm | 10 mm | 100 mm | 9 Fr | AASME10100
Stent auto-expansible couvert | Bard | Covera Plus Straight - Porteur long 120 cm | 10 mm | 30 mm | 8 Fr | AASME10030
Stent auto-expansible couvert | Bard | Covera Plus Straight - Porteur long 120 cm | 10 mm | 40 mm | 8 Fr | AASME10040
Stent auto-expansible couvert | Bard | Covera Plus Straight - Porteur long 120 cm | 10 mm | 60 mm | 8 Fr | AASME10060
Stent auto-expansible couvert | Bard | Covera Plus Straight - Porteur long 120 cm | 10 mm | 80 mm | 9 Fr | AASME10080
Stent auto-expansible couvert | Bard | Covera Plus Straight - Porteur long 120 cm | 6 mm | 100 mm | 8 Fr | AASME06100
Stent auto-expansible couvert | Bard | Covera Plus Straight - Porteur long 120 cm | 6 mm | 30 mm | 8 Fr | AASME06030
Stent auto-expansible couvert | Bard | Covera Plus Straight - Porteur long 120 cm | 6 mm | 40 mm | 8 Fr | AASME06040
Stent auto-expansible couvert | Bard | Covera Plus Straight - Porteur long 120 cm | 6 mm | 60 mm | 8 Fr | AASME06060
Stent auto-expansible couvert | Bard | Covera Plus Straight - Porteur long 120 cm | 6 mm | 80 mm | 8 Fr | AASME06080
Stent auto-expansible couvert | Bard | Covera Plus Straight - Porteur long 120 cm | 7 mm | 100 mm | 8 Fr | AASME07100
Stent auto-expansible couvert | Bard | Covera Plus Straight - Porteur long 120 cm | 7 mm | 30 mm | 8 Fr | AASME07030
Stent auto-expansible couvert | Bard | Covera Plus Straight - Porteur long 120 cm | 7 mm | 40 mm | 8 Fr | AASME07040
Stent auto-expansible couvert | Bard | Covera Plus Straight - Porteur long 120 cm | 7 mm | 60 mm | 8 Fr | AASME07060
Stent auto-expansible couvert | Bard | Covera Plus Straight - Porteur long 120 cm | 7 mm | 80 mm | 8 Fr | AASME07080
Stent auto-expansible couvert | Bard | Covera Plus Straight - Porteur long 120 cm | 8 mm | 100 mm | 9 Fr | AASME08100
Stent auto-expansible couvert | Bard | Covera Plus Straight - Porteur long 120 cm | 8 mm | 30 mm | 8 Fr | AASME08030
Stent auto-expansible couvert | Bard | Covera Plus Straight - Porteur long 120 cm | 8 mm | 40 mm | 8 Fr | AASME08040
Stent auto-expansible couvert | Bard | Covera Plus Straight - Porteur long 120 cm | 8 mm | 60 mm | 8 Fr | AASME08060
Stent auto-expansible couvert | Bard | Covera Plus Straight - Porteur long 120 cm | 8 mm | 80 mm | 8 Fr | AASME08080
Stent auto-expansible couvert | Bard | Covera Plus Straight - Porteur long 120 cm | 9 mm | 100 mm | 9 Fr | AASME09100
Stent auto-expansible couvert | Bard | Covera Plus Straight - Porteur long 120 cm | 9 mm | 30 mm | 8 Fr | AASME09030
Stent auto-expansible couvert | Bard | Covera Plus Straight - Porteur long 120 cm | 9 mm | 40 mm | 8 Fr | AASME09040
Stent auto-expansible couvert | Bard | Covera Plus Straight - Porteur long 120 cm | 9 mm | 60 mm | 8 Fr | AASME09060
Stent auto-expansible couvert | Bard | Covera Plus Straight - Porteur long 120 cm | 9 mm | 80 mm | 8 Fr | AASME09080
Stent auto-expansible couvert | Bard | Fluency - Porteur court 80 cm | 10 mm | 100 mm | 9 Fr | FVM10100
Stent auto-expansible couvert | Bard | Fluency - Porteur court 80 cm | 10 mm | 120 mm | 9 Fr | FVM10120
Stent auto-expansible couvert | Bard | Fluency - Porteur court 80 cm | 10 mm | 30 mm | 9 Fr | FVM10030
Stent auto-expansible couvert | Bard | Fluency - Porteur court 80 cm | 10 mm | 40 mm | 9 Fr | FVM10040
Stent auto-expansible couvert | Bard | Fluency - Porteur court 80 cm | 10 mm | 60 mm | 9 Fr | FVM10060
Stent auto-expansible couvert | Bard | Fluency - Porteur court 80 cm | 10 mm | 80 mm | 9 Fr | FVM10080
Stent auto-expansible couvert | Bard | Fluency - Porteur court 80 cm | 12 mm | 100 mm | 10 Fr | FVM12100
Stent auto-expansible couvert | Bard | Fluency - Porteur court 80 cm | 12 mm | 120 mm | 10 Fr | FVM12120
Stent auto-expansible couvert | Bard | Fluency - Porteur court 80 cm | 12 mm | 30 mm | 10 Fr | FVM12030
Stent auto-expansible couvert | Bard | Fluency - Porteur court 80 cm | 12 mm | 40 mm | 10 Fr | FVM12040
Stent auto-expansible couvert | Bard | Fluency - Porteur court 80 cm | 12 mm | 60 mm | 10 Fr | FVM12060
Stent auto-expansible couvert | Bard | Fluency - Porteur court 80 cm | 12 mm | 80 mm | 10 Fr | FVM12080
Stent auto-expansible couvert | Bard | Fluency - Porteur court 80 cm | 13,5 mm | 100 mm | 10 Fr | FVM14100
Stent auto-expansible couvert | Bard | Fluency - Porteur court 80 cm | 13,5 mm | 120 mm | 10 Fr | FVM14120
Stent auto-expansible couvert | Bard | Fluency - Porteur court 80 cm | 13,5 mm | 30 mm | 10 Fr | FVM14030
Stent auto-expansible couvert | Bard | Fluency - Porteur court 80 cm | 13,5 mm | 40 mm | 10 Fr | FVM14040
Stent auto-expansible couvert | Bard | Fluency - Porteur court 80 cm | 13,5 mm | 60 mm | 10 Fr | FVM14060
Stent auto-expansible couvert | Bard | Fluency - Porteur court 80 cm | 13,5 mm | 80 mm | 10 Fr | FVM14080
Stent auto-expansible couvert | Bard | Fluency - Porteur court 80 cm | 5 mm | 100 mm | 8 Fr | FVM05100
Stent auto-expansible couvert | Bard | Fluency - Porteur court 80 cm | 5 mm | 120 mm | 8 Fr | FVM05120
Stent auto-expansible couvert | Bard | Fluency - Porteur court 80 cm | 5 mm | 20 mm | 8 Fr | FVM05020
Stent auto-expansible couvert | Bard | Fluency - Porteur court 80 cm | 5 mm | 30 mm | 8 Fr | FVM05030
Stent auto-expansible couvert | Bard | Fluency - Porteur court 80 cm | 5 mm | 40 mm | 8 Fr | FVM05040
Stent auto-expansible couvert | Bard | Fluency - Porteur court 80 cm | 5 mm | 60 mm | 8 Fr | FVM05060
Stent auto-expansible couvert | Bard | Fluency - Porteur court 80 cm | 5 mm | 80 mm | 8 Fr | FVM05080
Stent auto-expansible couvert | Bard | Fluency - Porteur court 80 cm | 6 mm | 100 mm | 8 Fr | FVM06100
Stent auto-expansible couvert | Bard | Fluency - Porteur court 80 cm | 6 mm | 120 mm | 8 Fr | FVM06120
Stent auto-expansible couvert | Bard | Fluency - Porteur court 80 cm | 6 mm | 20 mm | 8 Fr | FVM06020
Stent auto-expansible couvert | Bard | Fluency - Porteur court 80 cm | 6 mm | 30 mm | 8 Fr | FVM06030
Stent auto-expansible couvert | Bard | Fluency - Porteur court 80 cm | 6 mm | 40 mm | 8 Fr | FVM06040
Stent auto-expansible couvert | Bard | Fluency - Porteur court 80 cm | 6 mm | 60 mm | 8 Fr | FVM06060
Stent auto-expansible couvert | Bard | Fluency - Porteur court 80 cm | 6 mm | 80 mm | 8 Fr | FVM06080
Stent auto-expansible couvert | Bard | Fluency - Porteur court 80 cm | 7 mm | 100 mm | 9 Fr | FVM07100
Stent auto-expansible couvert | Bard | Fluency - Porteur court 80 cm | 7 mm | 120 mm | 9 Fr | FVM07120
Stent auto-expansible couvert | Bard | Fluency - Porteur court 80 cm | 7 mm | 20 mm | 8 Fr | FVM07020
Stent auto-expansible couvert | Bard | Fluency - Porteur court 80 cm | 7 mm | 30 mm | 8 Fr | FVM07030
Stent auto-expansible couvert | Bard | Fluency - Porteur court 80 cm | 7 mm | 40 mm | 8 Fr | FVM07040
Stent auto-expansible couvert | Bard | Fluency - Porteur court 80 cm | 7 mm | 60 mm | 8 Fr | FVM07060
Stent auto-expansible couvert | Bard | Fluency - Porteur court 80 cm | 7 mm | 80 mm | 9 Fr | FVM07080
Stent auto-expansible couvert | Bard | Fluency - Porteur court 80 cm | 8 mm | 100 mm | 9 Fr | FVM08100
Stent auto-expansible couvert | Bard | Fluency - Porteur court 80 cm | 8 mm | 120 mm | 9 Fr | FVM08120
Stent auto-expansible couvert | Bard | Fluency - Porteur court 80 cm | 8 mm | 20 mm | 9 Fr | FVM08020
Stent auto-expansible couvert | Bard | Fluency - Porteur court 80 cm | 8 mm | 30 mm | 9 Fr | FVM08030
Stent auto-expansible couvert | Bard | Fluency - Porteur court 80 cm | 8 mm | 40 mm | 9 Fr | FVM08040
Stent auto-expansible couvert | Bard | Fluency - Porteur court 80 cm | 8 mm | 60 mm | 9 Fr | FVM08060
Stent auto-expansible couvert | Bard | Fluency - Porteur court 80 cm | 8 mm | 80 mm | 9 Fr | FVM08080
Stent auto-expansible couvert | Bard | Fluency - Porteur court 80 cm | 9 mm | 100 mm | 9 Fr | FVM09100
Stent auto-expansible couvert | Bard | Fluency - Porteur court 80 cm | 9 mm | 120 mm | 9 Fr | FVM09120
Stent auto-expansible couvert | Bard | Fluency - Porteur court 80 cm | 9 mm | 30 mm | 9 Fr | FVM09030
Stent auto-expansible couvert | Bard | Fluency - Porteur court 80 cm | 9 mm | 40 mm | 9 Fr | FVM09040
Stent auto-expansible couvert | Bard | Fluency - Porteur court 80 cm | 9 mm | 60 mm | 9 Fr | FVM09060
Stent auto-expansible couvert | Bard | Fluency - Porteur court 80 cm | 9 mm | 80 mm | 9 Fr | FVM09080
Stent auto-expansible couvert | Bard | Fluency - Porteur long 117 cm | 10 mm | 100 mm | 9 Fr | FVL10100
Stent auto-expansible couvert | Bard | Fluency - Porteur long 117 cm | 10 mm | 120 mm | 9 Fr | FVL10120
Stent auto-expansible couvert | Bard | Fluency - Porteur long 117 cm | 10 mm | 30 mm | 9 Fr | FVL10030
Stent auto-expansible couvert | Bard | Fluency - Porteur long 117 cm | 10 mm | 40 mm | 9 Fr | FVL10040
Stent auto-expansible couvert | Bard | Fluency - Porteur long 117 cm | 10 mm | 60 mm | 9 Fr | FVL10060
Stent auto-expansible couvert | Bard | Fluency - Porteur long 117 cm | 10 mm | 80 mm | 9 Fr | FVL10080
Stent auto-expansible couvert | Bard | Fluency - Porteur long 117 cm | 12 mm | 100 mm | 10 Fr | FVL12100
Stent auto-expansible couvert | Bard | Fluency - Porteur long 117 cm | 12 mm | 120 mm | 10 Fr | FVL12120
Stent auto-expansible couvert | Bard | Fluency - Porteur long 117 cm | 12 mm | 30 mm | 10 Fr | FVL12030
Stent auto-expansible couvert | Bard | Fluency - Porteur long 117 cm | 12 mm | 40 mm | 10 Fr | FVL12040
Stent auto-expansible couvert | Bard | Fluency - Porteur long 117 cm | 12 mm | 60 mm | 10 Fr | FVL12060
Stent auto-expansible couvert | Bard | Fluency - Porteur long 117 cm | 12 mm | 80 mm | 10 Fr | FVL12080
Stent auto-expansible couvert | Bard | Fluency - Porteur long 117 cm | 13,5 mm | 100 mm | 10 Fr | FVL14100
Stent auto-expansible couvert | Bard | Fluency - Porteur long 117 cm | 13,5 mm | 120 mm | 10 Fr | FVL14120
Stent auto-expansible couvert | Bard | Fluency - Porteur long 117 cm | 13,5 mm | 30 mm | 10 Fr | FVL14030
Stent auto-expansible couvert | Bard | Fluency - Porteur long 117 cm | 13,5 mm | 40 mm | 10 Fr | FVL14040
Stent auto-expansible couvert | Bard | Fluency - Porteur long 117 cm | 13,5 mm | 60 mm | 10 Fr | FVL14060
Stent auto-expansible couvert | Bard | Fluency - Porteur long 117 cm | 13,5 mm | 80 mm | 10 Fr | FVL14080
Stent auto-expansible couvert | Bard | Fluency - Porteur long 117 cm | 5 mm | 100 mm | 8 Fr | FVL05100
Stent auto-expansible couvert | Bard | Fluency - Porteur long 117 cm | 5 mm | 120 mm | 8 Fr | FVL05120
Stent auto-expansible couvert | Bard | Fluency - Porteur long 117 cm | 5 mm | 20 mm | 8 Fr | FVL05020
Stent auto-expansible couvert | Bard | Fluency - Porteur long 117 cm | 5 mm | 30 mm | 8 Fr | FVL05030
Stent auto-expansible couvert | Bard | Fluency - Porteur long 117 cm | 5 mm | 40 mm | 8 Fr | FVL05040
Stent auto-expansible couvert | Bard | Fluency - Porteur long 117 cm | 5 mm | 60 mm | 8 Fr | FVL05060
Stent auto-expansible couvert | Bard | Fluency - Porteur long 117 cm | 5 mm | 80 mm | 8 Fr | FVL05080
Stent auto-expansible couvert | Bard | Fluency - Porteur long 117 cm | 6 mm | 100 mm | 8 Fr | FVL06100
Stent auto-expansible couvert | Bard | Fluency - Porteur long 117 cm | 6 mm | 120 mm | 8 Fr | FVL06120
Stent auto-expansible couvert | Bard | Fluency - Porteur long 117 cm | 6 mm | 20 mm | 8 Fr | FVL06020
Stent auto-expansible couvert | Bard | Fluency - Porteur long 117 cm | 6 mm | 30 mm | 8 Fr | FVL06030
Stent auto-expansible couvert | Bard | Fluency - Porteur long 117 cm | 6 mm | 40 mm | 8 Fr | FVL06040
Stent auto-expansible couvert | Bard | Fluency - Porteur long 117 cm | 6 mm | 60 mm | 8 Fr | FVL06060
Stent auto-expansible couvert | Bard | Fluency - Porteur long 117 cm | 6 mm | 80 mm | 8 Fr | FVL06080
Stent auto-expansible couvert | Bard | Fluency - Porteur long 117 cm | 7 mm | 100 mm | 9 Fr | FVL07100
Stent auto-expansible couvert | Bard | Fluency - Porteur long 117 cm | 7 mm | 120 mm | 9 Fr | FVL07120
Stent auto-expansible couvert | Bard | Fluency - Porteur long 117 cm | 7 mm | 20 mm | 8 Fr | FVL07020
Stent auto-expansible couvert | Bard | Fluency - Porteur long 117 cm | 7 mm | 30 mm | 8 Fr | FVL07030
Stent auto-expansible couvert | Bard | Fluency - Porteur long 117 cm | 7 mm | 40 mm | 8 Fr | FVL07040
Stent auto-expansible couvert | Bard | Fluency - Porteur long 117 cm | 7 mm | 60 mm | 8 Fr | FVL07060
Stent auto-expansible couvert | Bard | Fluency - Porteur long 117 cm | 7 mm | 80 mm | 9 Fr | FVL07080
Stent auto-expansible couvert | Bard | Fluency - Porteur long 117 cm | 8 mm | 100 mm | 9 Fr | FVL08100
Stent auto-expansible couvert | Bard | Fluency - Porteur long 117 cm | 8 mm | 120 mm | 9 Fr | FVL08120
Stent auto-expansible couvert | Bard | Fluency - Porteur long 117 cm | 8 mm | 20 mm | 9 Fr | FVL08020
Stent auto-expansible couvert | Bard | Fluency - Porteur long 117 cm | 8 mm | 30 mm | 9 Fr | FVL08030
Stent auto-expansible couvert | Bard | Fluency - Porteur long 117 cm | 8 mm | 40 mm | 9 Fr | FVL08040
Stent auto-expansible couvert | Bard | Fluency - Porteur long 117 cm | 8 mm | 60 mm | 9 Fr | FVL08060
Stent auto-expansible couvert | Bard | Fluency - Porteur long 117 cm | 8 mm | 80 mm | 9 Fr | FVL08080
Stent auto-expansible couvert | Bard | Fluency - Porteur long 117 cm | 9 mm | 100 mm | 9 Fr | FVL09100
Stent auto-expansible couvert | Bard | Fluency - Porteur long 117 cm | 9 mm | 120 mm | 9 Fr | FVL09120
Stent auto-expansible couvert | Bard | Fluency - Porteur long 117 cm | 9 mm | 30 mm | 9 Fr | FVL09030
Stent auto-expansible couvert | Bard | Fluency - Porteur long 117 cm | 9 mm | 40 mm | 9 Fr | FVL09040
Stent auto-expansible couvert | Bard | Fluency - Porteur long 117 cm | 9 mm | 60 mm | 9 Fr | FVL09060
Stent auto-expansible couvert | Bard | Fluency - Porteur long 117 cm | 9 mm | 80 mm | 9 Fr | FVL09080
Stent auto-expansible couvert | Gore | Viabahn - Porteur court 75 cm | 6 mm | 10 cm | 7 Fr | PAHR061001E
Stent auto-expansible couvert | Gore | Viabahn - Porteur court 75 cm | 6 mm | 15 cm | 7 Fr | PAHR061501E
Stent auto-expansible couvert | Gore | Viabahn - Porteur court 75 cm | 6 mm | 2,5 cm | 7 Fr | PAHR060201E
Stent auto-expansible couvert | Gore | Viabahn - Porteur court 75 cm | 6 mm | 5 cm | 7 Fr | PAHR060501E
Stent auto-expansible couvert | Gore | Viabahn - Porteur court 75 cm | 7 mm | 10 cm | 8 Fr | PAHR071001E
Stent auto-expansible couvert | Gore | Viabahn - Porteur court 75 cm | 7 mm | 15 cm | 8 Fr | PAHR071501E
Stent auto-expansible couvert | Gore | Viabahn - Porteur court 75 cm | 7 mm | 2,5 cm | 8 Fr | PAHR070201E
Stent auto-expansible couvert | Gore | Viabahn - Porteur court 75 cm | 7 mm | 5 cm | 8 Fr | PAHR070501E
Stent auto-expansible couvert | Gore | Viabahn - Porteur court 75 cm | 8 mm | 10 cm | 8 Fr | PAHR081001E
Stent auto-expansible couvert | Gore | Viabahn - Porteur court 75 cm | 8 mm | 15 cm | 8 Fr | PAHR081501E
Stent auto-expansible couvert | Gore | Viabahn - Porteur court 75 cm | 8 mm | 2,5 cm | 8 Fr | PAHR080201E
Stent auto-expansible couvert | Gore | Viabahn - Porteur court 75 cm | 8 mm | 5 cm | 8 Fr | PAHR080501E
Stent auto-expansible couvert | Gore | Viabahn - Porteur long 120 cm | 10 mm | 10 cm | 8 Fr | PAHR101002E
Stent auto-expansible couvert | Gore | Viabahn - Porteur long 120 cm | 10 mm | 15 cm | 8 Fr | PAHR101502E
Stent auto-expansible couvert | Gore | Viabahn - Porteur long 120 cm | 10 mm | 5 cm | 8 Fr | PAHR100502E
Stent auto-expansible couvert | Gore | Viabahn - Porteur long 120 cm | 11 mm | 10 cm | 10 Fr | PAHR111002E
Stent auto-expansible couvert | Gore | Viabahn - Porteur long 120 cm | 11 mm | 5 cm | 10 Fr | PAHR110502E
Stent auto-expansible couvert | Gore | Viabahn - Porteur long 120 cm | 13 mm | 10 cm | 11 Fr | PAHR131002E
Stent auto-expansible couvert | Gore | Viabahn - Porteur long 120 cm | 13 mm | 5 cm | 11 Fr | PAHR130502E
Stent auto-expansible couvert | Gore | Viabahn - Porteur long 120 cm | 5 mm | 10 cm | 7 Fr | PAHR051002E
Stent auto-expansible couvert | Gore | Viabahn - Porteur long 120 cm | 5 mm | 15 cm | 7 Fr | PAHR051502E
Stent auto-expansible couvert | Gore | Viabahn - Porteur long 120 cm | 5 mm | 2,5 cm | 7 Fr | PAHR050202E
Stent auto-expansible couvert | Gore | Viabahn - Porteur long 120 cm | 5 mm | 25 cm | 7 Fr | PAHR052502E
Stent auto-expansible couvert | Gore | Viabahn - Porteur long 120 cm | 5 mm | 5 cm | 7 Fr | PAHR050502E
Stent auto-expansible couvert | Gore | Viabahn - Porteur long 120 cm | 5 mm | 7,5 cm | 7 Fr | PAHR050702E
Stent auto-expansible couvert | Gore | Viabahn - Porteur long 120 cm | 6 mm | 10 cm | 7 Fr | PAHR061002E
Stent auto-expansible couvert | Gore | Viabahn - Porteur long 120 cm | 6 mm | 15 cm | 7 Fr | PAHR061502E
Stent auto-expansible couvert | Gore | Viabahn - Porteur long 120 cm | 6 mm | 2,5 cm | 7 Fr | PAHR060202E
Stent auto-expansible couvert | Gore | Viabahn - Porteur long 120 cm | 6 mm | 25 cm | 7 Fr | PAHR062502E
Stent auto-expansible couvert | Gore | Viabahn - Porteur long 120 cm | 6 mm | 5 cm | 7 Fr | PAHR060502E
Stent auto-expansible couvert | Gore | Viabahn - Porteur long 120 cm | 6 mm | 7,5 cm | 7 Fr | PAHR060702E
Stent auto-expansible couvert | Gore | Viabahn - Porteur long 120 cm | 7 mm | 10 cm | 8 Fr | PAHR071002E
Stent auto-expansible couvert | Gore | Viabahn - Porteur long 120 cm | 7 mm | 15 cm | 8 Fr | PAHR071502E
Stent auto-expansible couvert | Gore | Viabahn - Porteur long 120 cm | 7 mm | 2,5 cm | 8 Fr | PAHR070202E
Stent auto-expansible couvert | Gore | Viabahn - Porteur long 120 cm | 7 mm | 25 cm | 8 Fr | PAHR072502E
Stent auto-expansible couvert | Gore | Viabahn - Porteur long 120 cm | 7 mm | 5 cm | 8 Fr | PAHR070502E
Stent auto-expansible couvert | Gore | Viabahn - Porteur long 120 cm | 7 mm | 7,5 cm | 8 Fr | PAHR070702E
Stent auto-expansible couvert | Gore | Viabahn - Porteur long 120 cm | 8 mm | 10 cm | 8 Fr | PAHR081002E
Stent auto-expansible couvert | Gore | Viabahn - Porteur long 120 cm | 8 mm | 15 cm | 8 Fr | PAHR081502E
Stent auto-expansible couvert | Gore | Viabahn - Porteur long 120 cm | 8 mm | 2,5 cm | 8 Fr | PAHR080202E
Stent auto-expansible couvert | Gore | Viabahn - Porteur long 120 cm | 8 mm | 25 cm | 8 Fr | PAHR082502E
Stent auto-expansible couvert | Gore | Viabahn - Porteur long 120 cm | 8 mm | 5 cm | 8 Fr | PAHR080502E
Stent auto-expansible couvert | Gore | Viabahn - Porteur long 120 cm | 8 mm | 7,5 cm | 8 Fr | PAHR080702E
Stent auto-expansible couvert | Gore | Viabahn - Porteur long 120 cm | 9 mm | 10 cm | 8 Fr | PAHR091002E
Stent auto-expansible couvert | Gore | Viabahn - Porteur long 120 cm | 9 mm | 15 cm | 8 Fr | PAHR091502E
Stent auto-expansible couvert | Gore | Viabahn - Porteur long 120 cm | 9 mm | 5 cm | 8 Fr | PAHR090502E
Stent auto-expansible couvert | Gore | Viabahn - Porteur long 120 cm | 9 mm | 7,5 cm | 8 Fr | PAHR090702E
Stent auto-expansible nu | Abbott | Absolute Pro - Porteur court 80 cm | 10 mm | 100 mm | 6 Fr | 1012532-100
Stent auto-expansible nu | Abbott | Absolute Pro - Porteur court 80 cm | 10 mm | 20 mm | 6 Fr | 1012532-20
Stent auto-expansible nu | Abbott | Absolute Pro - Porteur court 80 cm | 10 mm | 30 mm | 6 Fr | 1012532-30
Stent auto-expansible nu | Abbott | Absolute Pro - Porteur court 80 cm | 10 mm | 40 mm | 6 Fr | 1012532-40
Stent auto-expansible nu | Abbott | Absolute Pro - Porteur court 80 cm | 10 mm | 60 mm | 6 Fr | 1012532-60
Stent auto-expansible nu | Abbott | Absolute Pro - Porteur court 80 cm | 10 mm | 80 mm | 6 Fr | 1012532-80
Stent auto-expansible nu | Abbott | Absolute Pro - Porteur court 80 cm | 6 mm | 100 mm | 6 Fr | 1012528-100
Stent auto-expansible nu | Abbott | Absolute Pro - Porteur court 80 cm | 6 mm | 20 mm | 6 Fr | 1012528-20
Stent auto-expansible nu | Abbott | Absolute Pro - Porteur court 80 cm | 6 mm | 30 mm | 6 Fr | 1012528-30
Stent auto-expansible nu | Abbott | Absolute Pro - Porteur court 80 cm | 6 mm | 40 mm | 6 Fr | 1012528-40
Stent auto-expansible nu | Abbott | Absolute Pro - Porteur court 80 cm | 6 mm | 60 mm | 6 Fr | 1012528-60
Stent auto-expansible nu | Abbott | Absolute Pro - Porteur court 80 cm | 6 mm | 80 mm | 6 Fr | 1012528-80
Stent auto-expansible nu | Abbott | Absolute Pro - Porteur court 80 cm | 7 mm | 100 mm | 6 Fr | 1012529-100
Stent auto-expansible nu | Abbott | Absolute Pro - Porteur court 80 cm | 7 mm | 20 mm | 6 Fr | 1012529-20
Stent auto-expansible nu | Abbott | Absolute Pro - Porteur court 80 cm | 7 mm | 30 mm | 6 Fr | 1012529-30
Stent auto-expansible nu | Abbott | Absolute Pro - Porteur court 80 cm | 7 mm | 40 mm | 6 Fr | 1012529-40
Stent auto-expansible nu | Abbott | Absolute Pro - Porteur court 80 cm | 7 mm | 60 mm | 6 Fr | 1012529-60
Stent auto-expansible nu | Abbott | Absolute Pro - Porteur court 80 cm | 7 mm | 80 mm | 6 Fr | 1012529-80
Stent auto-expansible nu | Abbott | Absolute Pro - Porteur court 80 cm | 8 mm | 100 mm | 6 Fr | 1012530-100
Stent auto-expansible nu | Abbott | Absolute Pro - Porteur court 80 cm | 8 mm | 20 mm | 6 Fr | 1012530-20
Stent auto-expansible nu | Abbott | Absolute Pro - Porteur court 80 cm | 8 mm | 30 mm | 6 Fr | 1012530-30
Stent auto-expansible nu | Abbott | Absolute Pro - Porteur court 80 cm | 8 mm | 40 mm | 6 Fr | 1012530-40
Stent auto-expansible nu | Abbott | Absolute Pro - Porteur court 80 cm | 8 mm | 60 mm | 6 Fr | 1012530-60
Stent auto-expansible nu | Abbott | Absolute Pro - Porteur court 80 cm | 8 mm | 80 mm | 6 Fr | 1012530-80
Stent auto-expansible nu | Abbott | Absolute Pro - Porteur court 80 cm | 9 mm | 100 mm | 6 Fr | 1012531-100
Stent auto-expansible nu | Abbott | Absolute Pro - Porteur court 80 cm | 9 mm | 20 mm | 6 Fr | 1012531-20
Stent auto-expansible nu | Abbott | Absolute Pro - Porteur court 80 cm | 9 mm | 30 mm | 6 Fr | 1012531-30
Stent auto-expansible nu | Abbott | Absolute Pro - Porteur court 80 cm | 9 mm | 40 mm | 6 Fr | 1012531-40
Stent auto-expansible nu | Abbott | Absolute Pro - Porteur court 80 cm | 9 mm | 60 mm | 6 Fr | 1012531-60
Stent auto-expansible nu | Abbott | Absolute Pro - Porteur court 80 cm | 9 mm | 80 mm | 6 Fr | 1012531-80
Stent auto-expansible nu | Abbott | Absolute Pro - Porteur long 135 cm | 10 mm | 100 mm | 6 Fr | 1012538-100
Stent auto-expansible nu | Abbott | Absolute Pro - Porteur long 135 cm | 10 mm | 20 mm | 6 Fr | 1012538-20
Stent auto-expansible nu | Abbott | Absolute Pro - Porteur long 135 cm | 10 mm | 30 mm | 6 Fr | 1012538-30
Stent auto-expansible nu | Abbott | Absolute Pro - Porteur long 135 cm | 10 mm | 40 mm | 6 Fr | 1012538-40
Stent auto-expansible nu | Abbott | Absolute Pro - Porteur long 135 cm | 10 mm | 60 mm | 6 Fr | 1012538-60
Stent auto-expansible nu | Abbott | Absolute Pro - Porteur long 135 cm | 10 mm | 80 mm | 6 Fr | 1012538-80
Stent auto-expansible nu | Abbott | Absolute Pro - Porteur long 135 cm | 6 mm | 100 mm | 6 Fr | 1012534-100
Stent auto-expansible nu | Abbott | Absolute Pro - Porteur long 135 cm | 6 mm | 20 mm | 6 Fr | 1012534-20
Stent auto-expansible nu | Abbott | Absolute Pro - Porteur long 135 cm | 6 mm | 30 mm | 6 Fr | 1012534-30
Stent auto-expansible nu | Abbott | Absolute Pro - Porteur long 135 cm | 6 mm | 40 mm | 6 Fr | 1012534-40
Stent auto-expansible nu | Abbott | Absolute Pro - Porteur long 135 cm | 6 mm | 60 mm | 6 Fr | 1012534-60
Stent auto-expansible nu | Abbott | Absolute Pro - Porteur long 135 cm | 6 mm | 80 mm | 6 Fr | 1012534-80
Stent auto-expansible nu | Abbott | Absolute Pro - Porteur long 135 cm | 7 mm | 100 mm | 6 Fr | 1012535-100
Stent auto-expansible nu | Abbott | Absolute Pro - Porteur long 135 cm | 7 mm | 20 mm | 6 Fr | 1012535-20
Stent auto-expansible nu | Abbott | Absolute Pro - Porteur long 135 cm | 7 mm | 30 mm | 6 Fr | 1012535-30
Stent auto-expansible nu | Abbott | Absolute Pro - Porteur long 135 cm | 7 mm | 40 mm | 6 Fr | 1012535-40
Stent auto-expansible nu | Abbott | Absolute Pro - Porteur long 135 cm | 7 mm | 60 mm | 6 Fr | 1012535-60
Stent auto-expansible nu | Abbott | Absolute Pro - Porteur long 135 cm | 7 mm | 80 mm | 6 Fr | 1012535-80
Stent auto-expansible nu | Abbott | Absolute Pro - Porteur long 135 cm | 8 mm | 100 mm | 6 Fr | 1012536-100
Stent auto-expansible nu | Abbott | Absolute Pro - Porteur long 135 cm | 8 mm | 20 mm | 6 Fr | 1012536-20
Stent auto-expansible nu | Abbott | Absolute Pro - Porteur long 135 cm | 8 mm | 30 mm | 6 Fr | 1012536-30
Stent auto-expansible nu | Abbott | Absolute Pro - Porteur long 135 cm | 8 mm | 40 mm | 6 Fr | 1012536-40
Stent auto-expansible nu | Abbott | Absolute Pro - Porteur long 135 cm | 8 mm | 60 mm | 6 Fr | 1012536-60
Stent auto-expansible nu | Abbott | Absolute Pro - Porteur long 135 cm | 8 mm | 80 mm | 6 Fr | 1012536-80
Stent auto-expansible nu | Abbott | Absolute Pro - Porteur long 135 cm | 9 mm | 100 mm | 6 Fr | 1012537-100
Stent auto-expansible nu | Abbott | Absolute Pro - Porteur long 135 cm | 9 mm | 20 mm | 6 Fr | 1012537-20
Stent auto-expansible nu | Abbott | Absolute Pro - Porteur long 135 cm | 9 mm | 30 mm | 6 Fr | 1012537-30
Stent auto-expansible nu | Abbott | Absolute Pro - Porteur long 135 cm | 9 mm | 40 mm | 6 Fr | 1012537-40
Stent auto-expansible nu | Abbott | Absolute Pro - Porteur long 135 cm | 9 mm | 60 mm | 6 Fr | 1012537-60
Stent auto-expansible nu | Abbott | Absolute Pro - Porteur long 135 cm | 9 mm | 80 mm | 6 Fr | 1012537-80
Stent auto-expansible nu | Bard | E-Luminexx - Porteur court 80 cm | 10 mm | 100 mm | 6 Fr | ZBM10100
Stent auto-expansible nu | Bard | E-Luminexx - Porteur court 80 cm | 10 mm | 20 mm | 6 Fr | ZBM10020
Stent auto-expansible nu | Bard | E-Luminexx - Porteur court 80 cm | 10 mm | 30 mm | 6 Fr | ZBM10030
Stent auto-expansible nu | Bard | E-Luminexx - Porteur court 80 cm | 10 mm | 40 mm | 6 Fr | ZBM10040
Stent auto-expansible nu | Bard | E-Luminexx - Porteur court 80 cm | 10 mm | 50 mm | 6 Fr | ZBM10050
Stent auto-expansible nu | Bard | E-Luminexx - Porteur court 80 cm | 10 mm | 60 mm | 6 Fr | ZBM10060
Stent auto-expansible nu | Bard | E-Luminexx - Porteur court 80 cm | 10 mm | 80 mm | 6 Fr | ZBM10080
Stent auto-expansible nu | Bard | E-Luminexx - Porteur court 80 cm | 7 mm | 100 mm | 6 Fr | ZBM07100
Stent auto-expansible nu | Bard | E-Luminexx - Porteur court 80 cm | 7 mm | 20 mm | 6 Fr | ZBM07020
Stent auto-expansible nu | Bard | E-Luminexx - Porteur court 80 cm | 7 mm | 30 mm | 6 Fr | ZBM07030
Stent auto-expansible nu | Bard | E-Luminexx - Porteur court 80 cm | 7 mm | 40 mm | 6 Fr | ZBM07040
Stent auto-expansible nu | Bard | E-Luminexx - Porteur court 80 cm | 7 mm | 50 mm | 6 Fr | ZBM07050
Stent auto-expansible nu | Bard | E-Luminexx - Porteur court 80 cm | 7 mm | 60 mm | 6 Fr | ZBM07060
Stent auto-expansible nu | Bard | E-Luminexx - Porteur court 80 cm | 7 mm | 80 mm | 6 Fr | ZBM07080
Stent auto-expansible nu | Bard | E-Luminexx - Porteur court 80 cm | 8 mm | 100 mm | 6 Fr | ZBM08100
Stent auto-expansible nu | Bard | E-Luminexx - Porteur court 80 cm | 8 mm | 20 mm | 6 Fr | ZBM08020
Stent auto-expansible nu | Bard | E-Luminexx - Porteur court 80 cm | 8 mm | 30 mm | 6 Fr | ZBM08030
Stent auto-expansible nu | Bard | E-Luminexx - Porteur court 80 cm | 8 mm | 40 mm | 6 Fr | ZBM08040
Stent auto-expansible nu | Bard | E-Luminexx - Porteur court 80 cm | 8 mm | 50 mm | 6 Fr | ZBM08050
Stent auto-expansible nu | Bard | E-Luminexx - Porteur court 80 cm | 8 mm | 60 mm | 6 Fr | ZBM08060
Stent auto-expansible nu | Bard | E-Luminexx - Porteur court 80 cm | 8 mm | 80 mm | 6 Fr | ZBM08080
Stent auto-expansible nu | Bard | E-Luminexx - Porteur court 80 cm | 9 mm | 100 mm | 6 Fr | ZBM09100
Stent auto-expansible nu | Bard | E-Luminexx - Porteur court 80 cm | 9 mm | 20 mm | 6 Fr | ZBM09020
Stent auto-expansible nu | Bard | E-Luminexx - Porteur court 80 cm | 9 mm | 30 mm | 6 Fr | ZBM09030
Stent auto-expansible nu | Bard | E-Luminexx - Porteur court 80 cm | 9 mm | 40 mm | 6 Fr | ZBM09040
Stent auto-expansible nu | Bard | E-Luminexx - Porteur court 80 cm | 9 mm | 50 mm | 6 Fr | ZBM09050
Stent auto-expansible nu | Bard | E-Luminexx - Porteur court 80 cm | 9 mm | 60 mm | 6 Fr | ZBM09060
Stent auto-expansible nu | Bard | E-Luminexx - Porteur court 80 cm | 9 mm | 80 mm | 6 Fr | ZBM09080
Stent auto-expansible nu | Bard | E-Luminexx - Porteur long 135 cm | 10 mm | 100 mm | 6 Fr | ZBL10100
Stent auto-expansible nu | Bard | E-Luminexx - Porteur long 135 cm | 10 mm | 20 mm | 6 Fr | ZBL10020
Stent auto-expansible nu | Bard | E-Luminexx - Porteur long 135 cm | 10 mm | 30 mm | 6 Fr | ZBL10030
Stent auto-expansible nu | Bard | E-Luminexx - Porteur long 135 cm | 10 mm | 40 mm | 6 Fr | ZBL10040
Stent auto-expansible nu | Bard | E-Luminexx - Porteur long 135 cm | 10 mm | 50 mm | 6 Fr | ZBL10050
Stent auto-expansible nu | Bard | E-Luminexx - Porteur long 135 cm | 10 mm | 60 mm | 6 Fr | ZBL10060
Stent auto-expansible nu | Bard | E-Luminexx - Porteur long 135 cm | 10 mm | 80 mm | 6 Fr | ZBL10080
Stent auto-expansible nu | Bard | E-Luminexx - Porteur long 135 cm | 7 mm | 100 mm | 6 Fr | ZBL07100
Stent auto-expansible nu | Bard | E-Luminexx - Porteur long 135 cm | 7 mm | 20 mm | 6 Fr | ZBL07020
Stent auto-expansible nu | Bard | E-Luminexx - Porteur long 135 cm | 7 mm | 30 mm | 6 Fr | ZBL07030
Stent auto-expansible nu | Bard | E-Luminexx - Porteur long 135 cm | 7 mm | 40 mm | 6 Fr | ZBL07040
Stent auto-expansible nu | Bard | E-Luminexx - Porteur long 135 cm | 7 mm | 50 mm | 6 Fr | ZBL07050
Stent auto-expansible nu | Bard | E-Luminexx - Porteur long 135 cm | 7 mm | 60 mm | 6 Fr | ZBL07060
Stent auto-expansible nu | Bard | E-Luminexx - Porteur long 135 cm | 7 mm | 80 mm | 6 Fr | ZBL07080
Stent auto-expansible nu | Bard | E-Luminexx - Porteur long 135 cm | 8 mm | 100 mm | 6 Fr | ZBL08100
Stent auto-expansible nu | Bard | E-Luminexx - Porteur long 135 cm | 8 mm | 20 mm | 6 Fr | ZBL08020
Stent auto-expansible nu | Bard | E-Luminexx - Porteur long 135 cm | 8 mm | 30 mm | 6 Fr | ZBL08030
Stent auto-expansible nu | Bard | E-Luminexx - Porteur long 135 cm | 8 mm | 40 mm | 6 Fr | ZBL08040
Stent auto-expansible nu | Bard | E-Luminexx - Porteur long 135 cm | 8 mm | 50 mm | 6 Fr | ZBL08050
Stent auto-expansible nu | Bard | E-Luminexx - Porteur long 135 cm | 8 mm | 60 mm | 6 Fr | ZBL08060
Stent auto-expansible nu | Bard | E-Luminexx - Porteur long 135 cm | 8 mm | 80 mm | 6 Fr | ZBL08080
Stent auto-expansible nu | Bard | E-Luminexx - Porteur long 135 cm | 9 mm | 100 mm | 6 Fr | ZBL09100
Stent auto-expansible nu | Bard | E-Luminexx - Porteur long 135 cm | 9 mm | 20 mm | 6 Fr | ZBL09020
Stent auto-expansible nu | Bard | E-Luminexx - Porteur long 135 cm | 9 mm | 30 mm | 6 Fr | ZBL09030
Stent auto-expansible nu | Bard | E-Luminexx - Porteur long 135 cm | 9 mm | 40 mm | 6 Fr | ZBL09040
Stent auto-expansible nu | Bard | E-Luminexx - Porteur long 135 cm | 9 mm | 50 mm | 6 Fr | ZBL09050
Stent auto-expansible nu | Bard | E-Luminexx - Porteur long 135 cm | 9 mm | 60 mm | 6 Fr | ZBL09060
Stent auto-expansible nu | Bard | E-Luminexx - Porteur long 135 cm | 9 mm | 80 mm | 6 Fr | ZBL09080
Stent auto-expansible nu | Boston scientific | Innova - Porteur Court 75cm | 5 mm | 100 mm | 6 Fr | H74939293051070
Stent auto-expansible nu | Boston scientific | Innova - Porteur Court 75cm | 5 mm | 120 mm | 6 Fr | H74939293051270
Stent auto-expansible nu | Boston scientific | Innova - Porteur Court 75cm | 5 mm | 150 mm | 6 Fr | H74939293051570
Stent auto-expansible nu | Boston scientific | Innova - Porteur Court 75cm | 5 mm | 20 mm | 6 Fr | H74939293050270
Stent auto-expansible nu | Boston scientific | Innova - Porteur Court 75cm | 5 mm | 200 mm | 6 Fr | H74939293052070
Stent auto-expansible nu | Boston scientific | Innova - Porteur Court 75cm | 5 mm | 40 mm | 6 Fr | H74939293054070
Stent auto-expansible nu | Boston scientific | Innova - Porteur Court 75cm | 5 mm | 60 mm | 6 Fr | H74939293056070
Stent auto-expansible nu | Boston scientific | Innova - Porteur Court 75cm | 5 mm | 80 mm | 6 Fr | H74939293058070
Stent auto-expansible nu | Boston scientific | Innova - Porteur Court 75cm | 6 mm | 100 mm | 6 Fr | H74939293061070
Stent auto-expansible nu | Boston scientific | Innova - Porteur Court 75cm | 6 mm | 120 mm | 6 Fr | H74939293061270
Stent auto-expansible nu | Boston scientific | Innova - Porteur Court 75cm | 6 mm | 150 mm | 6 Fr | H74939293061570
Stent auto-expansible nu | Boston scientific | Innova - Porteur Court 75cm | 6 mm | 20 mm | 6 Fr | H74939293060270
Stent auto-expansible nu | Boston scientific | Innova - Porteur Court 75cm | 6 mm | 200 mm | 6 Fr | H74939293062070
Stent auto-expansible nu | Boston scientific | Innova - Porteur Court 75cm | 6 mm | 40 mm | 6 Fr | H74939293064070
Stent auto-expansible nu | Boston scientific | Innova - Porteur Court 75cm | 6 mm | 60 mm | 6 Fr | H74939293066070
Stent auto-expansible nu | Boston scientific | Innova - Porteur Court 75cm | 6 mm | 80 mm | 6 Fr | H74939293068070
Stent auto-expansible nu | Boston scientific | Innova - Porteur Court 75cm | 7 mm | 100 mm | 6 Fr | H74939293071070
Stent auto-expansible nu | Boston scientific | Innova - Porteur Court 75cm | 7 mm | 120 mm | 6 Fr | H74939293071270
Stent auto-expansible nu | Boston scientific | Innova - Porteur Court 75cm | 7 mm | 150 mm | 6 Fr | H74939293071570
Stent auto-expansible nu | Boston scientific | Innova - Porteur Court 75cm | 7 mm | 20 mm | 6 Fr | H74939293070270
Stent auto-expansible nu | Boston scientific | Innova - Porteur Court 75cm | 7 mm | 200 mm | 6 Fr | H74939293072070
Stent auto-expansible nu | Boston scientific | Innova - Porteur Court 75cm | 7 mm | 40 mm | 6 Fr | H74939293074070
Stent auto-expansible nu | Boston scientific | Innova - Porteur Court 75cm | 7 mm | 60 mm | 6 Fr | H74939293076070
Stent auto-expansible nu | Boston scientific | Innova - Porteur Court 75cm | 7 mm | 80 mm | 6 Fr | H74939293078070
Stent auto-expansible nu | Boston scientific | Innova - Porteur Court 75cm | 8 mm | 100 mm | 6 Fr | H74939293081070
Stent auto-expansible nu | Boston scientific | Innova - Porteur Court 75cm | 8 mm | 120 mm | 6 Fr | H74939293081270
Stent auto-expansible nu | Boston scientific | Innova - Porteur Court 75cm | 8 mm | 150 mm | 6 Fr | H74939293081570
Stent auto-expansible nu | Boston scientific | Innova - Porteur Court 75cm | 8 mm | 20 mm | 6 Fr | H74939293080270
Stent auto-expansible nu | Boston scientific | Innova - Porteur Court 75cm | 8 mm | 200 mm | 6 Fr | H74939293082070
Stent auto-expansible nu | Boston scientific | Innova - Porteur Court 75cm | 8 mm | 40 mm | 6 Fr | H74939293084070
Stent auto-expansible nu | Boston scientific | Innova - Porteur Court 75cm | 8 mm | 60 mm | 6 Fr | H74939293086070
Stent auto-expansible nu | Boston scientific | Innova - Porteur Court 75cm | 8 mm | 80 mm | 6 Fr | H74939293088070
Stent auto-expansible nu | Boston scientific | Innova - Porteur Long 130 cm | 5 mm | 100 mm | 6 Fr | H74939293051030
Stent auto-expansible nu | Boston scientific | Innova - Porteur Long 130 cm | 5 mm | 120 mm | 6 Fr | H74939293051230
Stent auto-expansible nu | Boston scientific | Innova - Porteur Long 130 cm | 5 mm | 150 mm | 6 Fr | H74939293051530
Stent auto-expansible nu | Boston scientific | Innova - Porteur Long 130 cm | 5 mm | 20 mm | 6 Fr | H74939293050230
Stent auto-expansible nu | Boston scientific | Innova - Porteur Long 130 cm | 5 mm | 200 mm | 6 Fr | H74939293052030
Stent auto-expansible nu | Boston scientific | Innova - Porteur Long 130 cm | 5 mm | 40 mm | 6 Fr | H74939293054030
Stent auto-expansible nu | Boston scientific | Innova - Porteur Long 130 cm | 5 mm | 60 mm | 6 Fr | H74939293056030
Stent auto-expansible nu | Boston scientific | Innova - Porteur Long 130 cm | 5 mm | 80 mm | 6 Fr | H74939293058030
Stent auto-expansible nu | Boston scientific | Innova - Porteur Long 130 cm | 6 mm | 100 mm | 6 Fr | H74939293061030
Stent auto-expansible nu | Boston scientific | Innova - Porteur Long 130 cm | 6 mm | 120 mm | 6 Fr | H74939293061230
Stent auto-expansible nu | Boston scientific | Innova - Porteur Long 130 cm | 6 mm | 150 mm | 6 Fr | H74939293061530
Stent auto-expansible nu | Boston scientific | Innova - Porteur Long 130 cm | 6 mm | 20 mm | 6 Fr | H74939293060230
Stent auto-expansible nu | Boston scientific | Innova - Porteur Long 130 cm | 6 mm | 200 mm | 6 Fr | H74939293062030
Stent auto-expansible nu | Boston scientific | Innova - Porteur Long 130 cm | 6 mm | 40 mm | 6 Fr | H74939293064030
Stent auto-expansible nu | Boston scientific | Innova - Porteur Long 130 cm | 6 mm | 60 mm | 6 Fr | H74939293066030
Stent auto-expansible nu | Boston scientific | Innova - Porteur Long 130 cm | 6 mm | 80 mm | 6 Fr | H74939293068030
Stent auto-expansible nu | Boston scientific | Innova - Porteur Long 130 cm | 7 mm | 100 mm | 6 Fr | H74939293071030
Stent auto-expansible nu | Boston scientific | Innova - Porteur Long 130 cm | 7 mm | 120 mm | 6 Fr | H74939293071230
Stent auto-expansible nu | Boston scientific | Innova - Porteur Long 130 cm | 7 mm | 150 mm | 6 Fr | H74939293071530
Stent auto-expansible nu | Boston scientific | Innova - Porteur Long 130 cm | 7 mm | 20 mm | 6 Fr | H74939293070230
Stent auto-expansible nu | Boston scientific | Innova - Porteur Long 130 cm | 7 mm | 200 mm | 6 Fr | H74939293072030
Stent auto-expansible nu | Boston scientific | Innova - Porteur Long 130 cm | 7 mm | 40 mm | 6 Fr | H74939293074030
Stent auto-expansible nu | Boston scientific | Innova - Porteur Long 130 cm | 7 mm | 60 mm | 6 Fr | H74939293076030
Stent auto-expansible nu | Boston scientific | Innova - Porteur Long 130 cm | 7 mm | 80 mm | 6 Fr | H74939293078030
Stent auto-expansible nu | Boston scientific | Innova - Porteur Long 130 cm | 8 mm | 100 mm | 6 Fr | H74939293081030
Stent auto-expansible nu | Boston scientific | Innova - Porteur Long 130 cm | 8 mm | 120 mm | 6 Fr | H74939293081230
Stent auto-expansible nu | Boston scientific | Innova - Porteur Long 130 cm | 8 mm | 150 mm | 6 Fr | H74939293081530
Stent auto-expansible nu | Boston scientific | Innova - Porteur Long 130 cm | 8 mm | 20 mm | 6 Fr | H74939293080230
Stent auto-expansible nu | Boston scientific | Innova - Porteur Long 130 cm | 8 mm | 200 mm | 6 Fr | H74939293082030
Stent auto-expansible nu | Boston scientific | Innova - Porteur Long 130 cm | 8 mm | 40 mm | 6 Fr | H74939293084030
Stent auto-expansible nu | Boston scientific | Innova - Porteur Long 130 cm | 8 mm | 60 mm | 6 Fr | H74939293086030
Stent auto-expansible nu | Boston scientific | Innova - Porteur Long 130 cm | 8 mm | 80 mm | 6 Fr | H74939293088030
Stent auto-expansible nu | Cook | Zilver Flex - Porteur court 80 cm | 10 mm | 100 mm | 6 Fr | ZFV6-80-10-10.0
Stent auto-expansible nu | Cook | Zilver Flex - Porteur court 80 cm | 10 mm | 120 mm | 6 Fr | ZFV6-80-10-12.0
Stent auto-expansible nu | Cook | Zilver Flex - Porteur court 80 cm | 10 mm | 140 mm | 6 Fr | ZFV6-80-10-14.0
Stent auto-expansible nu | Cook | Zilver Flex - Porteur court 80 cm | 10 mm | 20 mm | 6 Fr | ZFV6-80-10-2.0
Stent auto-expansible nu | Cook | Zilver Flex - Porteur court 80 cm | 10 mm | 30 mm | 6 Fr | ZFV6-80-10-3.0
Stent auto-expansible nu | Cook | Zilver Flex - Porteur court 80 cm | 10 mm | 40 mm | 6 Fr | ZFV6-80-10-4.0
Stent auto-expansible nu | Cook | Zilver Flex - Porteur court 80 cm | 10 mm | 60 mm | 6 Fr | ZFV6-80-10-6.0
Stent auto-expansible nu | Cook | Zilver Flex - Porteur court 80 cm | 10 mm | 80 mm | 6 Fr | ZFV6-80-10-8.0
Stent auto-expansible nu | Cook | Zilver Flex - Porteur court 80 cm | 5 mm | 100 mm | 6 Fr | ZFV6-80-5-10.0
Stent auto-expansible nu | Cook | Zilver Flex - Porteur court 80 cm | 5 mm | 120 mm | 6 Fr | ZFV6-80-5-12.0
Stent auto-expansible nu | Cook | Zilver Flex - Porteur court 80 cm | 5 mm | 140 mm | 6 Fr | ZFV6-80-5-14.0
Stent auto-expansible nu | Cook | Zilver Flex - Porteur court 80 cm | 5 mm | 170 mm | 6 Fr | ZFV6-80-5-17.0
Stent auto-expansible nu | Cook | Zilver Flex - Porteur court 80 cm | 5 mm | 20 mm | 6 Fr | ZFV6-80-5-2.0
Stent auto-expansible nu | Cook | Zilver Flex - Porteur court 80 cm | 5 mm | 200 mm | 6 Fr | ZFV6-80-5-20.0
Stent auto-expansible nu | Cook | Zilver Flex - Porteur court 80 cm | 5 mm | 30 mm | 6 Fr | ZFV6-80-5-3.0
Stent auto-expansible nu | Cook | Zilver Flex - Porteur court 80 cm | 5 mm | 40 mm | 6 Fr | ZFV6-80-5-4.0
Stent auto-expansible nu | Cook | Zilver Flex - Porteur court 80 cm | 5 mm | 60 mm | 6 Fr | ZFV6-80-5-6.0
Stent auto-expansible nu | Cook | Zilver Flex - Porteur court 80 cm | 5 mm | 80 mm | 6 Fr | ZFV6-80-5-8.0
Stent auto-expansible nu | Cook | Zilver Flex - Porteur court 80 cm | 6 mm | 100 mm | 6 Fr | ZFV6-80-6-10.0
Stent auto-expansible nu | Cook | Zilver Flex - Porteur court 80 cm | 6 mm | 120 mm | 6 Fr | ZFV6-80-6-12.0
Stent auto-expansible nu | Cook | Zilver Flex - Porteur court 80 cm | 6 mm | 140 mm | 6 Fr | ZFV6-80-6-14.0
Stent auto-expansible nu | Cook | Zilver Flex - Porteur court 80 cm | 6 mm | 170 mm | 6 Fr | ZFV6-80-6-17.0
Stent auto-expansible nu | Cook | Zilver Flex - Porteur court 80 cm | 6 mm | 20 mm | 6 Fr | ZFV6-80-6-2.0
Stent auto-expansible nu | Cook | Zilver Flex - Porteur court 80 cm | 6 mm | 200 mm | 6 Fr | ZFV6-80-6-20.0
Stent auto-expansible nu | Cook | Zilver Flex - Porteur court 80 cm | 6 mm | 30 mm | 6 Fr | ZFV6-80-6-3.0
Stent auto-expansible nu | Cook | Zilver Flex - Porteur court 80 cm | 6 mm | 40 mm | 6 Fr | ZFV6-80-6-4.0
Stent auto-expansible nu | Cook | Zilver Flex - Porteur court 80 cm | 6 mm | 60 mm | 6 Fr | ZFV6-80-6-6.0
Stent auto-expansible nu | Cook | Zilver Flex - Porteur court 80 cm | 6 mm | 80 mm | 6 Fr | ZFV6-80-6-8.0
Stent auto-expansible nu | Cook | Zilver Flex - Porteur court 80 cm | 7 mm | 100 mm | 6 Fr | ZFV6-80-7-10.0
Stent auto-expansible nu | Cook | Zilver Flex - Porteur court 80 cm | 7 mm | 120 mm | 6 Fr | ZFV6-80-7-12.0
Stent auto-expansible nu | Cook | Zilver Flex - Porteur court 80 cm | 7 mm | 140 mm | 6 Fr | ZFV6-80-7-14.0
Stent auto-expansible nu | Cook | Zilver Flex - Porteur court 80 cm | 7 mm | 170 mm | 6 Fr | ZFV6-80-7-17.0
Stent auto-expansible nu | Cook | Zilver Flex - Porteur court 80 cm | 7 mm | 20 mm | 6 Fr | ZFV6-80-7-2.0
Stent auto-expansible nu | Cook | Zilver Flex - Porteur court 80 cm | 7 mm | 200 mm | 6 Fr | ZFV6-80-7-20.0
Stent auto-expansible nu | Cook | Zilver Flex - Porteur court 80 cm | 7 mm | 30 mm | 6 Fr | ZFV6-80-7-3.0
Stent auto-expansible nu | Cook | Zilver Flex - Porteur court 80 cm | 7 mm | 40 mm | 6 Fr | ZFV6-80-7-4.0
Stent auto-expansible nu | Cook | Zilver Flex - Porteur court 80 cm | 7 mm | 60 mm | 6 Fr | ZFV6-80-7-6.0
Stent auto-expansible nu | Cook | Zilver Flex - Porteur court 80 cm | 7 mm | 80 mm | 6 Fr | ZFV6-80-7-8.0
Stent auto-expansible nu | Cook | Zilver Flex - Porteur court 80 cm | 8 mm | 100 mm | 6 Fr | ZFV6-80-8-10.0
Stent auto-expansible nu | Cook | Zilver Flex - Porteur court 80 cm | 8 mm | 120 mm | 6 Fr | ZFV6-80-8-12.0
Stent auto-expansible nu | Cook | Zilver Flex - Porteur court 80 cm | 8 mm | 140 mm | 6 Fr | ZFV6-80-8-14.0
Stent auto-expansible nu | Cook | Zilver Flex - Porteur court 80 cm | 8 mm | 20 mm | 6 Fr | ZFV6-80-8-2.0
Stent auto-expansible nu | Cook | Zilver Flex - Porteur court 80 cm | 8 mm | 200 mm | 6 Fr | ZFV6-80-8-20.0
Stent auto-expansible nu | Cook | Zilver Flex - Porteur court 80 cm | 8 mm | 30 mm | 6 Fr | ZFV6-80-8-3.0
Stent auto-expansible nu | Cook | Zilver Flex - Porteur court 80 cm | 8 mm | 40 mm | 6 Fr | ZFV6-80-8-4.0
Stent auto-expansible nu | Cook | Zilver Flex - Porteur court 80 cm | 8 mm | 60 mm | 6 Fr | ZFV6-80-8-6.0
Stent auto-expansible nu | Cook | Zilver Flex - Porteur court 80 cm | 8 mm | 80 mm | 6 Fr | ZFV6-80-8-8.0
Stent auto-expansible nu | Cook | Zilver Flex - Porteur court 80 cm | 9 mm | 100 mm | 6 Fr | ZFV6-80-9-10.0
Stent auto-expansible nu | Cook | Zilver Flex - Porteur court 80 cm | 9 mm | 120 mm | 6 Fr | ZFV6-80-9-12.0
Stent auto-expansible nu | Cook | Zilver Flex - Porteur court 80 cm | 9 mm | 30 mm | 6 Fr | ZFV6-80-9-3.0
Stent auto-expansible nu | Cook | Zilver Flex - Porteur court 80 cm | 9 mm | 40 mm | 6 Fr | ZFV6-80-9-4.0
Stent auto-expansible nu | Cook | Zilver Flex - Porteur court 80 cm | 9 mm | 60 mm | 6 Fr | ZFV6-80-9-6.0
Stent auto-expansible nu | Cook | Zilver Flex - Porteur court 80 cm | 9 mm | 80 mm | 6 Fr | ZFV6-80-9-8.0
Stent auto-expansible nu | Cook | Zilver Flex - Porteur long 125 cm | 10 mm | 100 mm | 6 Fr | ZFV6-125-10-10.0
Stent auto-expansible nu | Cook | Zilver Flex - Porteur long 125 cm | 10 mm | 120 mm | 6 Fr | ZFV6-125-10-12.0
Stent auto-expansible nu | Cook | Zilver Flex - Porteur long 125 cm | 10 mm | 140 mm | 6 Fr | ZFV6-125-10-14.0
Stent auto-expansible nu | Cook | Zilver Flex - Porteur long 125 cm | 10 mm | 20 mm | 6 Fr | ZFV6-125-10-2.0
Stent auto-expansible nu | Cook | Zilver Flex - Porteur long 125 cm | 10 mm | 30 mm | 6 Fr | ZFV6-125-10-3.0
Stent auto-expansible nu | Cook | Zilver Flex - Porteur long 125 cm | 10 mm | 40 mm | 6 Fr | ZFV6-125-10-4.0
Stent auto-expansible nu | Cook | Zilver Flex - Porteur long 125 cm | 10 mm | 60 mm | 6 Fr | ZFV6-125-10-6.0
Stent auto-expansible nu | Cook | Zilver Flex - Porteur long 125 cm | 10 mm | 80 mm | 6 Fr | ZFV6-125-10-8.0
Stent auto-expansible nu | Cook | Zilver Flex - Porteur long 125 cm | 5 mm | 100 mm | 6 Fr | ZFV6-125-5-10.0
Stent auto-expansible nu | Cook | Zilver Flex - Porteur long 125 cm | 5 mm | 120 mm | 6 Fr | ZFV6-125-5-12.0
Stent auto-expansible nu | Cook | Zilver Flex - Porteur long 125 cm | 5 mm | 140 mm | 6 Fr | ZFV6-125-5-14.0
Stent auto-expansible nu | Cook | Zilver Flex - Porteur long 125 cm | 5 mm | 170 mm | 6 Fr | ZFV6-125-5-17.0
Stent auto-expansible nu | Cook | Zilver Flex - Porteur long 125 cm | 5 mm | 20 mm | 6 Fr | ZFV6-125-5-2.0
Stent auto-expansible nu | Cook | Zilver Flex - Porteur long 125 cm | 5 mm | 200 mm | 6 Fr | ZFV6-125-5-20.0
Stent auto-expansible nu | Cook | Zilver Flex - Porteur long 125 cm | 5 mm | 30 mm | 6 Fr | ZFV6-125-5-3.0
Stent auto-expansible nu | Cook | Zilver Flex - Porteur long 125 cm | 5 mm | 40 mm | 6 Fr | ZFV6-125-5-4.0
Stent auto-expansible nu | Cook | Zilver Flex - Porteur long 125 cm | 5 mm | 60 mm | 6 Fr | ZFV6-125-5-6.0
Stent auto-expansible nu | Cook | Zilver Flex - Porteur long 125 cm | 5 mm | 80 mm | 6 Fr | ZFV6-125-5-8.0
Stent auto-expansible nu | Cook | Zilver Flex - Porteur long 125 cm | 6 mm | 100 mm | 6 Fr | ZFV6-125-6-10.0
Stent auto-expansible nu | Cook | Zilver Flex - Porteur long 125 cm | 6 mm | 120 mm | 6 Fr | ZFV6-125-6-12.0
Stent auto-expansible nu | Cook | Zilver Flex - Porteur long 125 cm | 6 mm | 140 mm | 6 Fr | ZFV6-125-6-14.0
Stent auto-expansible nu | Cook | Zilver Flex - Porteur long 125 cm | 6 mm | 170 mm | 6 Fr | ZFV6-125-6-17.0
Stent auto-expansible nu | Cook | Zilver Flex - Porteur long 125 cm | 6 mm | 20 mm | 6 Fr | ZFV6-125-6-2.0
Stent auto-expansible nu | Cook | Zilver Flex - Porteur long 125 cm | 6 mm | 200 mm | 6 Fr | ZFV6-125-6-20.0
Stent auto-expansible nu | Cook | Zilver Flex - Porteur long 125 cm | 6 mm | 30 mm | 6 Fr | ZFV6-125-6-3.0
Stent auto-expansible nu | Cook | Zilver Flex - Porteur long 125 cm | 6 mm | 40 mm | 6 Fr | ZFV6-125-6-4.0
Stent auto-expansible nu | Cook | Zilver Flex - Porteur long 125 cm | 6 mm | 60 mm | 6 Fr | ZFV6-125-6-6.0
Stent auto-expansible nu | Cook | Zilver Flex - Porteur long 125 cm | 6 mm | 80 mm | 6 Fr | ZFV6-125-6-8.0
Stent auto-expansible nu | Cook | Zilver Flex - Porteur long 125 cm | 7 mm | 100 mm | 6 Fr | ZFV6-125-7-10.0
Stent auto-expansible nu | Cook | Zilver Flex - Porteur long 125 cm | 7 mm | 120 mm | 6 Fr | ZFV6-125-7-12.0
Stent auto-expansible nu | Cook | Zilver Flex - Porteur long 125 cm | 7 mm | 140 mm | 6 Fr | ZFV6-125-7-14.0
Stent auto-expansible nu | Cook | Zilver Flex - Porteur long 125 cm | 7 mm | 170 mm | 6 Fr | ZFV6-125-7-17.0
Stent auto-expansible nu | Cook | Zilver Flex - Porteur long 125 cm | 7 mm | 20 mm | 6 Fr | ZFV6-125-7-2.0
Stent auto-expansible nu | Cook | Zilver Flex - Porteur long 125 cm | 7 mm | 200 mm | 6 Fr | ZFV6-125-7-20.0
Stent auto-expansible nu | Cook | Zilver Flex - Porteur long 125 cm | 7 mm | 30 mm | 6 Fr | ZFV6-125-7-3.0
Stent auto-expansible nu | Cook | Zilver Flex - Porteur long 125 cm | 7 mm | 40 mm | 6 Fr | ZFV6-125-7-4.0
Stent auto-expansible nu | Cook | Zilver Flex - Porteur long 125 cm | 7 mm | 60 mm | 6 Fr | ZFV6-125-7-6.0
Stent auto-expansible nu | Cook | Zilver Flex - Porteur long 125 cm | 7 mm | 80 mm | 6 Fr | ZFV6-125-7-8.0
Stent auto-expansible nu | Cook | Zilver Flex - Porteur long 125 cm | 8 mm | 100 mm | 6 Fr | ZFV6-125-8-10.0
Stent auto-expansible nu | Cook | Zilver Flex - Porteur long 125 cm | 8 mm | 120 mm | 6 Fr | ZFV6-125-8-12.0
Stent auto-expansible nu | Cook | Zilver Flex - Porteur long 125 cm | 8 mm | 140 mm | 6 Fr | ZFV6-125-8-14.0
Stent auto-expansible nu | Cook | Zilver Flex - Porteur long 125 cm | 8 mm | 20 mm | 6 Fr | ZFV6-125-8-2.0
Stent auto-expansible nu | Cook | Zilver Flex - Porteur long 125 cm | 8 mm | 200 mm | 6 Fr | ZFV6-125-8-20.0
Stent auto-expansible nu | Cook | Zilver Flex - Porteur long 125 cm | 8 mm | 30 mm | 6 Fr | ZFV6-125-8-3.0
Stent auto-expansible nu | Cook | Zilver Flex - Porteur long 125 cm | 8 mm | 40 mm | 6 Fr | ZFV6-125-8-4.0
Stent auto-expansible nu | Cook | Zilver Flex - Porteur long 125 cm | 8 mm | 60 mm | 6 Fr | ZFV6-125-8-6.0
Stent auto-expansible nu | Cook | Zilver Flex - Porteur long 125 cm | 8 mm | 80 mm | 6 Fr | ZFV6-125-8-8.0
Stent auto-expansible nu | Cook | Zilver Flex - Porteur long 125 cm | 9 mm | 100 mm | 6 Fr | ZFV6-125-9-10.0
Stent auto-expansible nu | Cook | Zilver Flex - Porteur long 125 cm | 9 mm | 120 mm | 6 Fr | ZFV6-125-9-12.0
Stent auto-expansible nu | Cook | Zilver Flex - Porteur long 125 cm | 9 mm | 30 mm | 6 Fr | ZFV6-125-9-3.0
Stent auto-expansible nu | Cook | Zilver Flex - Porteur long 125 cm | 9 mm | 40 mm | 6 Fr | ZFV6-125-9-4.0
Stent auto-expansible nu | Cook | Zilver Flex - Porteur long 125 cm | 9 mm | 60 mm | 6 Fr | ZFV6-125-9-6.0
Stent auto-expansible nu | Cook | Zilver Flex - Porteur long 125 cm | 9 mm | 80 mm | 6 Fr | ZFV6-125-9-8.0
Stents acier couverts | Bentley | Stent BGraft - Porteur court 75cm | 10 mm | 27 mm | 7 Fr | BGP2710_1
Stents acier couverts | Bentley | Stent BGraft - Porteur court 75cm | 10 mm | 37 mm | 7 Fr | BGP3710_1
Stents acier couverts | Bentley | Stent BGraft - Porteur court 75cm | 10 mm | 57 mm | 7 Fr | BGP5710_1
Stents acier couverts | Bentley | Stent BGraft - Porteur court 75cm | 5 mm | 18 mm | 6 Fr | BGP1805_1
Stents acier couverts | Bentley | Stent BGraft - Porteur court 75cm | 5 mm | 22 mm | 6 Fr | BGP2205_1
Stents acier couverts | Bentley | Stent BGraft - Porteur court 75cm | 5 mm | 28 mm | 6 Fr | BGP2805_1
Stents acier couverts | Bentley | Stent BGraft - Porteur court 75cm | 5 mm | 38 mm | 6 Fr | BGP3805_1
Stents acier couverts | Bentley | Stent BGraft - Porteur court 75cm | 5 mm | 58 mm | 6 Fr | BGP5805_1
Stents acier couverts | Bentley | Stent BGraft - Porteur court 75cm | 6 mm | 18 mm | 6 Fr | BGP1806_1
Stents acier couverts | Bentley | Stent BGraft - Porteur court 75cm | 6 mm | 22 mm | 6 Fr | BGP2206_1
Stents acier couverts | Bentley | Stent BGraft - Porteur court 75cm | 6 mm | 28 mm | 6 Fr | BGP2806_1
Stents acier couverts | Bentley | Stent BGraft - Porteur court 75cm | 6 mm | 38 mm | 6 Fr | BGP3806_1
Stents acier couverts | Bentley | Stent BGraft - Porteur court 75cm | 6 mm | 58 mm | 6 Fr | BGP5806_1
Stents acier couverts | Bentley | Stent BGraft - Porteur court 75cm | 7 mm | 18 mm | 6 Fr | BGP1807_1
Stents acier couverts | Bentley | Stent BGraft - Porteur court 75cm | 7 mm | 23 mm | 6 Fr | BGP2307_1
Stents acier couverts | Bentley | Stent BGraft - Porteur court 75cm | 7 mm | 27 mm | 6 Fr | BGP2707_1
Stents acier couverts | Bentley | Stent BGraft - Porteur court 75cm | 7 mm | 37 mm | 6 Fr | BGP3707_1
Stents acier couverts | Bentley | Stent BGraft - Porteur court 75cm | 7 mm | 57 mm | 6 Fr | BGP5707_1
Stents acier couverts | Bentley | Stent BGraft - Porteur court 75cm | 8 mm | 27 mm | 6 Fr | BGP2708_1
Stents acier couverts | Bentley | Stent BGraft - Porteur court 75cm | 8 mm | 37 mm | 6 Fr | BGP3708_1
Stents acier couverts | Bentley | Stent BGraft - Porteur court 75cm | 8 mm | 57 mm | 6 Fr | BGP5708_1
Stents acier couverts | Bentley | Stent BGraft - Porteur court 75cm | 9 mm | 27 mm | 7 Fr | BGP2709_1
Stents acier couverts | Bentley | Stent BGraft - Porteur court 75cm | 9 mm | 37 mm | 7 Fr | BGP3709_1
Stents acier couverts | Bentley | Stent BGraft - Porteur court 75cm | 9 mm | 57 mm | 7 Fr | BGP5709_1
Stents acier couverts | Bentley | Stent BGraft - Porteur long 120 cm | 10 mm | 27 mm | 7 Fr | BGP2710_2
Stents acier couverts | Bentley | Stent BGraft - Porteur long 120 cm | 10 mm | 37 mm | 7 Fr | BGP3710_2
Stents acier couverts | Bentley | Stent BGraft - Porteur long 120 cm | 10 mm | 57 mm | 7 Fr | BGP5710_2
Stents acier couverts | Bentley | Stent BGraft - Porteur long 120 cm | 5 mm | 18 mm | 6 Fr | BGP1805_2
Stents acier couverts | Bentley | Stent BGraft - Porteur long 120 cm | 5 mm | 22 mm | 6 Fr | BGP2205_2
Stents acier couverts | Bentley | Stent BGraft - Porteur long 120 cm | 5 mm | 28 mm | 6 Fr | BGP2805_2
Stents acier couverts | Bentley | Stent BGraft - Porteur long 120 cm | 5 mm | 38 mm | 6 Fr | BGP3805_2
Stents acier couverts | Bentley | Stent BGraft - Porteur long 120 cm | 5 mm | 58 mm | 6 Fr | BGP5805_2
Stents acier couverts | Bentley | Stent BGraft - Porteur long 120 cm | 6 mm | 18 mm | 6 Fr | BGP1806_2
Stents acier couverts | Bentley | Stent BGraft - Porteur long 120 cm | 6 mm | 22 mm | 6 Fr | BGP2206_2
Stents acier couverts | Bentley | Stent BGraft - Porteur long 120 cm | 6 mm | 28 mm | 6 Fr | BGP2806_2
Stents acier couverts | Bentley | Stent BGraft - Porteur long 120 cm | 6 mm | 38 mm | 6 Fr | BGP3806_2
Stents acier couverts | Bentley | Stent BGraft - Porteur long 120 cm | 6 mm | 58 mm | 6 Fr | BGP5806_2
Stents acier couverts | Bentley | Stent BGraft - Porteur long 120 cm | 7 mm | 18 mm | 6 Fr | BGP1807_2
Stents acier couverts | Bentley | Stent BGraft - Porteur long 120 cm | 7 mm | 23 mm | 6 Fr | BGP2307_2
Stents acier couverts | Bentley | Stent BGraft - Porteur long 120 cm | 7 mm | 27 mm | 6 Fr | BGP2707_2
Stents acier couverts | Bentley | Stent BGraft - Porteur long 120 cm | 7 mm | 37 mm | 6 Fr | BGP3707_2
Stents acier couverts | Bentley | Stent BGraft - Porteur long 120 cm | 7 mm | 57 mm | 6 Fr | BGP5707_2
Stents acier couverts | Bentley | Stent BGraft - Porteur long 120 cm | 8 mm | 27 mm | 6 Fr | BGP2708_2
Stents acier couverts | Bentley | Stent BGraft - Porteur long 120 cm | 8 mm | 37 mm | 6 Fr | BGP3708_2
Stents acier couverts | Bentley | Stent BGraft - Porteur long 120 cm | 8 mm | 57 mm | 6 Fr | BGP5708_2
Stents acier couverts | Bentley | Stent BGraft - Porteur long 120 cm | 9 mm | 27 mm | 7 Fr | BGP2709_2
Stents acier couverts | Bentley | Stent BGraft - Porteur long 120 cm | 9 mm | 37 mm | 7 Fr | BGP3709_2
Stents acier couverts | Bentley | Stent BGraft - Porteur long 120 cm | 9 mm | 57 mm | 7 Fr | BGP5709_2
Stents acier couverts | Getinge | Stent V12 -Porteur court 80 cm | 10 mm | 38 mm | 7 Fr | 85360
Stents acier couverts | Getinge | Stent V12 -Porteur court 80 cm | 10 mm | 59 mm | 7 Fr | 85361
Stents acier couverts | Getinge | Stent V12 -Porteur court 80 cm | 12 mm | 29 mm | 9 Fr | 85370
Stents acier couverts | Getinge | Stent V12 -Porteur court 80 cm | 12 mm | 41 mm | 9 Fr | 85371
Stents acier couverts | Getinge | Stent V12 -Porteur court 80 cm | 12 mm | 61 mm | 9 Fr | 85372
Stents acier couverts | Getinge | Stent V12 -Porteur court 80 cm | 5 mm | 16 mm | 6 Fr | 85340
Stents acier couverts | Getinge | Stent V12 -Porteur court 80 cm | 5 mm | 22 mm | 6 Fr | 85341
Stents acier couverts | Getinge | Stent V12 -Porteur court 80 cm | 5 mm | 32 mm | 7 Fr | 85388
Stents acier couverts | Getinge | Stent V12 -Porteur court 80 cm | 5 mm | 38 mm | 7 Fr | 85320
Stents acier couverts | Getinge | Stent V12 -Porteur court 80 cm | 5 mm | 59 mm | 7 Fr | 85321
Stents acier couverts | Getinge | Stent V12 -Porteur court 80 cm | 6 mm | 16 mm | 6 Fr | 85342
Stents acier couverts | Getinge | Stent V12 -Porteur court 80 cm | 6 mm | 22 mm | 6 Fr | 85343
Stents acier couverts | Getinge | Stent V12 -Porteur court 80 cm | 6 mm | 32 mm | 7 Fr | 85389
Stents acier couverts | Getinge | Stent V12 -Porteur court 80 cm | 6 mm | 38 mm | 7 Fr | 85322
Stents acier couverts | Getinge | Stent V12 -Porteur court 80 cm | 6 mm | 59 mm | 7 Fr | 85323
Stents acier couverts | Getinge | Stent V12 -Porteur court 80 cm | 7 mm | 16 mm | 7 Fr | 85344
Stents acier couverts | Getinge | Stent V12 -Porteur court 80 cm | 7 mm | 22 mm | 7 Fr | 85345
Stents acier couverts | Getinge | Stent V12 -Porteur court 80 cm | 7 mm | 32 mm | 7 Fr | 85390
Stents acier couverts | Getinge | Stent V12 -Porteur court 80 cm | 7 mm | 38 mm | 7 Fr | 85324
Stents acier couverts | Getinge | Stent V12 -Porteur court 80 cm | 7 mm | 59 mm | 7 Fr | 85325
Stents acier couverts | Getinge | Stent V12 -Porteur court 80 cm | 8 mm | 32 mm | 7 Fr | 85391
Stents acier couverts | Getinge | Stent V12 -Porteur court 80 cm | 8 mm | 38 mm | 7 Fr | 85326
Stents acier couverts | Getinge | Stent V12 -Porteur court 80 cm | 8 mm | 59 mm | 7 Fr | 85327
Stents acier couverts | Getinge | Stent V12 -Porteur court 80 cm | 9 mm | 32 mm | 7 Fr | 85392
Stents acier couverts | Getinge | Stent V12 -Porteur court 80 cm | 9 mm | 38 mm | 7 Fr | 85328
Stents acier couverts | Getinge | Stent V12 -Porteur court 80 cm | 9 mm | 59 mm | 7 Fr | 85329
Stents acier couverts | Getinge | Stent V12 -Porteur long 120 cm | 10 mm | 38 mm | 7 Fr | 85364
Stents acier couverts | Getinge | Stent V12 -Porteur long 120 cm | 10 mm | 59 mm | 7 Fr | 85365
Stents acier couverts | Getinge | Stent V12 -Porteur long 120 cm | 12 mm | 29 mm | 9 Fr | 85379
Stents acier couverts | Getinge | Stent V12 -Porteur long 120 cm | 12 mm | 41 mm | 9 Fr | 85380
Stents acier couverts | Getinge | Stent V12 -Porteur long 120 cm | 12 mm | 61 mm | 9 Fr | 85381
Stents acier couverts | Getinge | Stent V12 -Porteur long 120 cm | 5 mm | 16 mm | 6 Fr | 85350
Stents acier couverts | Getinge | Stent V12 -Porteur long 120 cm | 5 mm | 22 mm | 6 Fr | 85351
Stents acier couverts | Getinge | Stent V12 -Porteur long 120 cm | 5 mm | 32 mm | 7 Fr | 85394
Stents acier couverts | Getinge | Stent V12 -Porteur long 120 cm | 5 mm | 38 mm | 7 Fr | 85330
Stents acier couverts | Getinge | Stent V12 -Porteur long 120 cm | 5 mm | 59 mm | 7 Fr | 85331
Stents acier couverts | Getinge | Stent V12 -Porteur long 120 cm | 6 mm | 16 mm | 6 Fr | 85352
Stents acier couverts | Getinge | Stent V12 -Porteur long 120 cm | 6 mm | 22 mm | 6 Fr | 85353
Stents acier couverts | Getinge | Stent V12 -Porteur long 120 cm | 6 mm | 32 mm | 7 Fr | 85395
Stents acier couverts | Getinge | Stent V12 -Porteur long 120 cm | 6 mm | 38 mm | 7 Fr | 85332
Stents acier couverts | Getinge | Stent V12 -Porteur long 120 cm | 6 mm | 59 mm | 7 Fr | 85333
Stents acier couverts | Getinge | Stent V12 -Porteur long 120 cm | 7 mm | 16 mm | 7 Fr | 85354
Stents acier couverts | Getinge | Stent V12 -Porteur long 120 cm | 7 mm | 22 mm | 7 Fr | 85355
Stents acier couverts | Getinge | Stent V12 -Porteur long 120 cm | 7 mm | 32 mm | 7 Fr | 85396
Stents acier couverts | Getinge | Stent V12 -Porteur long 120 cm | 7 mm | 38 mm | 7 Fr | 85334
Stents acier couverts | Getinge | Stent V12 -Porteur long 120 cm | 7 mm | 59 mm | 7 Fr | 85335
Stents acier couverts | Getinge | Stent V12 -Porteur long 120 cm | 8 mm | 32 mm | 7 Fr | 85397
Stents acier couverts | Getinge | Stent V12 -Porteur long 120 cm | 8 mm | 38 mm | 7 Fr | 85336
Stents acier couverts | Getinge | Stent V12 -Porteur long 120 cm | 8 mm | 59 mm | 7 Fr | 85337
Stents acier couverts | Getinge | Stent V12 -Porteur long 120 cm | 9 mm | 32 mm | 7 Fr | 85398
Stents acier couverts | Getinge | Stent V12 -Porteur long 120 cm | 9 mm | 38 mm | 7 Fr | 85338
Stents acier couverts | Getinge | Stent V12 -Porteur long 120 cm | 9 mm | 59 mm | 7 Fr | 85339
Stents acier couverts | iVascular | Stent iCover -Porteur court 80 cm | 10 mm | 27 mm | 7 Fr | SPCBCC35080100027
Stents acier couverts | iVascular | Stent iCover -Porteur court 80 cm | 10 mm | 37 mm | 7 Fr | SPCBCC35080100037
Stents acier couverts | iVascular | Stent iCover -Porteur court 80 cm | 10 mm | 57 mm | 7 Fr | SPCBCC35080100057
Stents acier couverts | iVascular | Stent iCover -Porteur court 80 cm | 5 mm | 17mm | 6 Fr | SPCBCC35080050017
Stents acier couverts | iVascular | Stent iCover -Porteur court 80 cm | 5 mm | 27 mm | 6 Fr | SPCBCC35080050027
Stents acier couverts | iVascular | Stent iCover -Porteur court 80 cm | 5 mm | 37 mm | 6 Fr | SPCBCC35080050037
Stents acier couverts | iVascular | Stent iCover -Porteur court 80 cm | 5 mm | 57 mm | 6 Fr | SPCBCC35080050057
Stents acier couverts | iVascular | Stent iCover -Porteur court 80 cm | 6 mm | 17mm | 6 Fr | SPCBCC35080060017
Stents acier couverts | iVascular | Stent iCover -Porteur court 80 cm | 6 mm | 27 mm | 6 Fr | SPCBCC35080060027
Stents acier couverts | iVascular | Stent iCover -Porteur court 80 cm | 6 mm | 37 mm | 6 Fr | SPCBCC35080060037
Stents acier couverts | iVascular | Stent iCover -Porteur court 80 cm | 6 mm | 57 mm | 6 Fr | SPCBCC35080060057
Stents acier couverts | iVascular | Stent iCover -Porteur court 80 cm | 7 mm | 17mm | 6 Fr | SPCBCC35080070017
Stents acier couverts | iVascular | Stent iCover -Porteur court 80 cm | 7 mm | 27 mm | 6 Fr | SPCBCC35080070027
Stents acier couverts | iVascular | Stent iCover -Porteur court 80 cm | 7 mm | 37 mm | 6 Fr | SPCBCC35080070037
Stents acier couverts | iVascular | Stent iCover -Porteur court 80 cm | 7 mm | 57 mm | 6 Fr | SPCBCC35080070057
Stents acier couverts | iVascular | Stent iCover -Porteur court 80 cm | 8 mm | 17mm | 6 Fr | SPCBCC35080080017
Stents acier couverts | iVascular | Stent iCover -Porteur court 80 cm | 8 mm | 27 mm | 7 Fr | SPCBCC35080080027
Stents acier couverts | iVascular | Stent iCover -Porteur court 80 cm | 8 mm | 37 mm | 7 Fr | SPCBCC35080080037
Stents acier couverts | iVascular | Stent iCover -Porteur court 80 cm | 8 mm | 57 mm | 7 Fr | SPCBCC35080080057
Stents acier couverts | iVascular | Stent iCover -Porteur court 80 cm | 9 mm | 27 mm | 7 Fr | SPCBCC35080090027
Stents acier couverts | iVascular | Stent iCover -Porteur court 80 cm | 9 mm | 37 mm | 7 Fr | SPCBCC35080090037
Stents acier couverts | iVascular | Stent iCover -Porteur court 80 cm | 9 mm | 57 mm | 7 Fr | SPCBCC35080090057
Stents acier couverts | iVascular | Stent iCover -Porteur long 140 cm | 10 mm | 27 mm | 7 Fr | SPCBCC35140100027
Stents acier couverts | iVascular | Stent iCover -Porteur long 140 cm | 10 mm | 37 mm | 7 Fr | SPCBCC35140100037
Stents acier couverts | iVascular | Stent iCover -Porteur long 140 cm | 10 mm | 57 mm | 7 Fr | SPCBCC35140100057
Stents acier couverts | iVascular | Stent iCover -Porteur long 140 cm | 5 mm | 17mm | 6 Fr | SPCBCC35140050017
Stents acier couverts | iVascular | Stent iCover -Porteur long 140 cm | 5 mm | 27 mm | 6 Fr | SPCBCC35140050027
Stents acier couverts | iVascular | Stent iCover -Porteur long 140 cm | 5 mm | 37 mm | 6 Fr | SPCBCC35140050037
Stents acier couverts | iVascular | Stent iCover -Porteur long 140 cm | 5 mm | 57 mm | 6 Fr | SPCBCC35140050057
Stents acier couverts | iVascular | Stent iCover -Porteur long 140 cm | 6 mm | 17mm | 6 Fr | SPCBCC35140060017
Stents acier couverts | iVascular | Stent iCover -Porteur long 140 cm | 6 mm | 27 mm | 6 Fr | SPCBCC35140060027
Stents acier couverts | iVascular | Stent iCover -Porteur long 140 cm | 6 mm | 37 mm | 6 Fr | SPCBCC35140060037
Stents acier couverts | iVascular | Stent iCover -Porteur long 140 cm | 6 mm | 57 mm | 6 Fr | SPCBCC35140060057
Stents acier couverts | iVascular | Stent iCover -Porteur long 140 cm | 7 mm | 17mm | 6 Fr | SPCBCC35140070017
Stents acier couverts | iVascular | Stent iCover -Porteur long 140 cm | 7 mm | 27 mm | 6 Fr | SPCBCC35140070027
Stents acier couverts | iVascular | Stent iCover -Porteur long 140 cm | 7 mm | 37 mm | 6 Fr | SPCBCC35140070037
Stents acier couverts | iVascular | Stent iCover -Porteur long 140 cm | 7 mm | 57 mm | 6 Fr | SPCBCC35140070057
Stents acier couverts | iVascular | Stent iCover -Porteur long 140 cm | 8 mm | 17mm | 6 Fr | SPCBCC35140080017
Stents acier couverts | iVascular | Stent iCover -Porteur long 140 cm | 8 mm | 27 mm | 7 Fr | SPCBCC35140080027
Stents acier couverts | iVascular | Stent iCover -Porteur long 140 cm | 8 mm | 37 mm | 7 Fr | SPCBCC35140080037
Stents acier couverts | iVascular | Stent iCover -Porteur long 140 cm | 8 mm | 57 mm | 7 Fr | SPCBCC35140080057
Stents acier couverts | iVascular | Stent iCover -Porteur long 140 cm | 9 mm | 27 mm | 7 Fr | SPCBCC35140090027
Stents acier couverts | iVascular | Stent iCover -Porteur long 140 cm | 9 mm | 37 mm | 7 Fr | SPCBCC35140090037
Stents acier couverts | iVascular | Stent iCover -Porteur long 140 cm | 9 mm | 57 mm | 7 Fr | SPCBCC35140090057

## Feuille Stents simplifiée
TC | x | HPG | x | ASCG | x
AMS | x | HPD | x | CPG | x
ARD | x | Extra ARD | x | TABC | x
ARG | x | Extra ARG | x